## HE-axialforcebending-S355-Euroc
Eurocode 3 - Polskimi jako Załącznikami Krajowymi (EN 1993-1-1:2005, EN 10365)
Dwuteowniki szerokostopowe HE, Badanie wytrzymałości przekroju dla: S355/HISTAR®355
Elementów konstrukcyjnych na wyboczenie wynikające z działania siły osiowej i zginania
Oznaczenie przekroju |  | Kontrola wytrzymałości przekroju poprzecznego | [12 empty] | Kontrola wytrzymałości elementów konstrukcyjnych na wyboczenie
i wytrzymałości |  | Granica "n" | Moment wytrzymałości Mc,y,Rd, Mc,z,Rd (kNm) i zredukowany moment wytrzymałości MN,y,Rd, MN,z,Rd (kNm) | [11 empty] | Granica "n" | Wytrzymałość na ściskanie Nb,y,Rd, Nb,z,Rd (kN) i na wyboczenie Mb,Rd (kNm)
(kN, kNm) |  | Klasa 3 | dla obliczeniowej siły osiowej dla obliczenia osiowej wytrzymałości odkształceniowej n = NEd / Npl,Rd | [11 empty] | Klasa 3 | dla różnych długości wyboczeniowych L (m) w zakresie wartości granicznej n = NEd / Npl,Rd
|  | Klasa 2 | n | 0,0 | 0,1 | 0,2 | 0,3 | 0,4 | 0,5 | 0,6 | 0,7 | 0,8 | 0,9 | 1,0 | Klasa 2 | L (m) | 1,0 | 1,5 | 2,0 | 2,5 | 3,0 | 3,5 | 4,0 | 5,0 | 6,0 | 7,0 | 8,0 | 9,0 | 10,0 | 11,0 | 12,0 | 13,0 | 14,0
HE 1000 x 584 | + |  | Mc,y,Rd | 9 950 | 9 950 | 9 950 | 9 950 | 9 950 | 9 950 | 9 950 | 9 950 | 9 950 | 9 950 | 9 950 | 0 | Nb,y,Rd | 26 400 | 26 400 | 26 400 | 26 400 | 26 400 | 26 400 | 26 400 | 26 400 | 26 400 | 26 200 | 25 900 | 25 600 | 25 300 | 24 900 | 24 600 | 24 300 | 23 900
Npl,Rd = 26 400 |  | niedostępne | Mc,z,Rd | 1 230 | 1 230 | 1 230 | 1 230 | 1 230 | 1 230 | 1 230 | 1 230 | 1 230 | 1 230 | 1 230 |  | Nb,z,Rd | 26 400 | 25 200 | 23 800 | 22 400 | 21 000 | 19 400 | 17 800 | 14 600 | 11 800 | 9 540 | 7 790 | 6 440 | 5 390 | 4 570 | 3 920 | 3 400 | 2 970
fyWel,y = 8 380 |  | 1,000 | MN,y,Rd | 9 950 | 9 950 | 9 950 | 9 050 | 7 750 | 6 460 | 5 170 | 3 880 | 2 580 | 1 290 | 0 | 1,000 | Mb,Rd | 9 950 | 9 950 | 9 950 | 9 920 | 9 510 | 9 120 | 8 750 | 8 030 | 7 370 | 6 770 | 6 230 | 5 760 | 5 350 | 4 990 | 4 670 | 4 380 | 4 140
fyWel,z = 756 |  |  | MN,z,Rd | 1 230 | 1 230 | 1 230 | 1 230 | 1 230 | 1 230 | 1 150 | 989 | 744 | 414 | 0
HE 1000 x 494 | + |  | Mc,y,Rd | 8 310 | 8 310 | 8 310 | 8 310 | 8 310 | 8 310 | 8 310 | 8 310 | 8 310 | 8 310 | 8 310 | 0 | Nb,y,Rd | 22 300 | 22 300 | 22 300 | 22 300 | 22 300 | 22 300 | 22 300 | 22 300 | 22 300 | 22 100 | 21 900 | 21 600 | 21 300 | 21 100 | 20 800 | 20 500 | 20 200
Npl,Rd = 22 300 |  | niedostępne | Mc,z,Rd | 1 000 | 1 000 | 1 000 | 1 000 | 1 000 | 1 000 | 1 000 | 1 000 | 1 000 | 1 000 | 1 000 |  | Nb,z,Rd | 22 300 | 21 200 | 20 000 | 18 800 | 17 500 | 16 200 | 14 800 | 12 000 | 9 660 | 7 770 | 6 320 | 5 220 | 4 360 | 3 700 | 3 170 | 2 750 | 2 400
fyWel,y = 7 040 |  | 1,000 | MN,y,Rd | 8 310 | 8 310 | 8 310 | 7 600 | 6 520 | 5 430 | 4 340 | 3 260 | 2 170 | 1 090 | 0 | 1,000 | Mb,Rd | 8 310 | 8 310 | 8 310 | 8 220 | 7 860 | 7 510 | 7 160 | 6 510 | 5 900 | 5 350 | 4 870 | 4 450 | 4 090 | 3 780 | 3 520 | 3 290 | 3 080
fyWel,z = 616 |  |  | MN,z,Rd | 1 000 | 1 000 | 1 000 | 1 000 | 1 000 | 997 | 940 | 812 | 612 | 342 | 0
HE 1000 x 438 | + |  | Mc,y,Rd | 7 370 | 7 370 | 7 370 | 7 370 | 6 290 | 6 290 | 6 290 | 6 290 | 6 290 | 6 290 | 6 290 | 1,000 | Nb,y,Rd | 19 700 | 19 700 | 19 700 | 19 700 | 19 700 | 19 700 | 19 700 | 19 700 | 19 700 | 19 600 | 19 300 | 19 100 | 18 900 | 18 600 | 18 400 | 18 100 | 17 800
Npl,Rd = 19 700 |  | 1,000 | Mc,z,Rd | 874 | 874 | 874 | 874 | 544 | 544 | 544 | 544 | 544 | 544 | 544 |  | Nb,z,Rd | 19 700 | 18 700 | 17 700 | 16 600 | 15 400 | 14 200 | 13 000 | 10 500 | 8 450 | 6 790 | 5 520 | 4 550 | 3 810 | 3 220 | 2 760 | 2 390 | 2 090
fyWel,y = 6 290 |  | 0,388 | MN,y,Rd | 7 370 | 7 370 | 7 370 | 6 710 | – | – | – | – | – | – | – | 1,000 | Mb,Rd | 6 290 | 6 290 | 6 290 | 6 290 | 6 050 | 5 800 | 5 550 | 5 070 | 4 620 | 4 210 | 3 840 | 3 520 | 3 240 | 3 000 | 2 790 | 2 610 | 2 440
fyWel,z = 544 |  |  | MN,z,Rd | 874 | 874 | 874 | 874 | – | – | – | – | – | – | – | 0,388 | Mb,Rd | 7 370 | 7 370 | 7 370 | 7 250 | 6 920 | 6 600 | 6 280 | 5 670 | 5 090 | 4 580 | 4 140 | 3 760 | 3 430 | 3 160 | 2 920 | 2 720 | 2 540
HE 1000 x 415 | + |  | Mc,y,Rd | 6 950 | 6 950 | 6 950 | 6 950 | 5 940 | 5 940 | 5 940 | 5 940 | 5 940 | 5 940 | 5 940 | 1,000 | Nb,y,Rd | 18 800 | 18 800 | 18 800 | 18 800 | 18 800 | 18 800 | 18 800 | 18 800 | 18 800 | 18 600 | 18 400 | 18 100 | 17 900 | 17 700 | 17 400 | 17 200 | 17 000
Npl,Rd = 18 800 |  | 1,000 | Mc,z,Rd | 816 | 816 | 816 | 816 | 507 | 507 | 507 | 507 | 507 | 507 | 507 |  | Nb,z,Rd | 18 700 | 17 800 | 16 800 | 15 700 | 14 600 | 13 400 | 12 200 | 9 910 | 7 920 | 6 350 | 5 160 | 4 250 | 3 550 | 3 010 | 2 580 | 2 230 | 1 950
fyWel,y = 5 940 |  | 0,369 | MN,y,Rd | 6 950 | 6 950 | 6 950 | 6 360 | – | – | – | – | – | – | – | 1,000 | Mb,Rd | 5 940 | 5 940 | 5 940 | 5 940 | 5 690 | 5 450 | 5 210 | 4 740 | 4 310 | 3 910 | 3 550 | 3 240 | 2 970 | 2 740 | 2 540 | 2 370 | 2 220
fyWel,z = 507 |  |  | MN,z,Rd | 816 | 816 | 816 | 816 | – | – | – | – | – | – | – | 0,369 | Mb,Rd | 6 950 | 6 950 | 6 950 | 6 820 | 6 510 | 6 200 | 5 890 | 5 290 | 4 730 | 4 240 | 3 810 | 3 450 | 3 140 | 2 880 | 2 660 | 2 470 | 2 310
HE 1000 x 393 | + ∗ |  | Mc,y,Rd | 6 580 | 6 580 | 6 580 | 6 580 | 5 640 | 5 640 | 5 640 | 5 640 | 5 640 | 5 640 | $ | 0,941 | Nb,y,Rd | 17 800 | 17 800 | 17 800 | 17 800 | 17 800 | 17 800 | 17 800 | 17 800 | 17 800 | 17 600 | 17 400 | 17 200 | 17 000 | 16 700 | 16 500 | 16 300 | 16 000
Npl,Rd = 17 800 |  | niedostępne | Mc,z,Rd | 770 | 770 | 770 | 770 | 480 | 480 | 480 | 480 | 480 | 480 | $ |  | Nb,z,Rd | 17 700 | 16 800 | 15 800 | 14 900 | 13 800 | 12 700 | 11 600 | 9 360 | 7 480 | 6 000 | 4 870 | 4 010 | 3 350 | 2 840 | 2 430 | 2 100 | 1 840
fyWel,y = 5 640 |  | 0,321 | MN,y,Rd | 6 580 | 6 580 | 6 580 | 6 020 | – | – | – | – | – | – | – | 0,941 | Mb,Rd | 5 640 | 5 640 | 5 640 | 5 640 | 5 400 | 5 160 | 4 930 | 4 480 | 4 050 | 3 660 | 3 320 | 3 020 | 2 760 | 2 540 | 2 350 | 2 190 | 2 040
fyWel,z = 480 |  |  | MN,z,Rd | 770 | 770 | 770 | 770 | – | – | – | – | – | – | – | 0,321 | Mb,Rd | 6 580 | 6 580 | 6 580 | 6 450 | 6 150 | 5 850 | 5 560 | 4 980 | 4 440 | 3 960 | 3 550 | 3 200 | 2 910 | 2 660 | 2 450 | 2 270 | 2 120
HE 1000 M | ∗ |  | Mc,y,Rd | 5 720 | 5 720 | 5 720 | 4 940 | 4 940 | 4 940 | 4 940 | 4 940 | X | X | $ | 0,758 | Nb,y,Rd | 15 300 | 15 300 | 15 300 | 15 300 | 15 300 | 15 300 | 15 300 | 15 300 | 15 300 | 15 200 | 15 100 | 15 000 | 14 900 | 14 800 | 14 700 | 14 500 | 14 400
Npl,Rd = 15 300 |  | niedostępne | Mc,z,Rd | 669 | 669 | 669 | 422 | 422 | 422 | 422 | 422 | X | X | $ |  | Nb,z,Rd | 15 300 | 14 800 | 14 200 | 13 600 | 12 800 | 12 000 | 11 100 | 9 150 | 7 320 | 5 850 | 4 720 | 3 860 | 3 210 | 2 700 | 2 310 | 1 990 | 1 730
fyWel,y = 4 940 |  | 0,228 | MN,y,Rd | 5 720 | 5 720 | 5 720 | – | – | – | – | – | – | – | – | 0,758 | Mb,Rd | 4 940 | 4 940 | 4 940 | 4 940 | 4 740 | 4 530 | 4 320 | 3 920 | 3 530 | 3 180 | 2 860 | 2 590 | 2 360 | 2 160 | 1 990 | 1 850 | 1 720
fyWel,z = 422 |  |  | MN,z,Rd | 669 | 669 | 669 | – | – | – | – | – | – | – | – | 0,228 | Mb,Rd | 5 720 | 5 720 | 5 720 | 5 620 | 5 360 | 5 100 | 4 840 | 4 330 | 3 850 | 3 420 | 3 050 | 2 740 | 2 480 | 2 260 | 2 070 | 1 910 | 1 780
HE 1000 B | ∗ |  | Mc,y,Rd | 5 130 | 5 130 | 4 450 | 4 450 | 4 450 | 4 450 | 4 450 | X | X | X | $ | 0,638 | Nb,y,Rd | 13 800 | 13 800 | 13 800 | 13 800 | 13 800 | 13 800 | 13 800 | 13 800 | 13 800 | 13 700 | 13 600 | 13 500 | 13 400 | 13 300 | 13 200 | 13 100 | 13 000
Npl,Rd = 13 800 |  | niedostępne | Mc,z,Rd | 592 | 592 | 374 | 374 | 374 | 374 | 374 | X | X | X | $ |  | Nb,z,Rd | 13 800 | 13 300 | 12 800 | 12 200 | 11 500 | 10 800 | 9 920 | 8 140 | 6 500 | 5 180 | 4 170 | 3 410 | 2 830 | 2 390 | 2 040 | 1 760 | 1 530
fyWel,y = 4 450 |  | 0,174 | MN,y,Rd | 5 130 | 5 130 | – | – | – | – | – | – | – | – | – | 0,638 | Mb,Rd | 4 450 | 4 450 | 4 450 | 4 430 | 4 240 | 4 050 | 3 860 | 3 480 | 3 110 | 2 780 | 2 490 | 2 240 | 2 020 | 1 840 | 1 690 | 1 560 | 1 450
fyWel,z = 374 |  |  | MN,z,Rd | 592 | 592 | – | – | – | – | – | – | – | – | – | 0,174 | Mb,Rd | 5 130 | 5 130 | 5 130 | 5 020 | 4 780 | 4 540 | 4 300 | 3 820 | 3 380 | 2 980 | 2 640 | 2 350 | 2 110 | 1 920 | 1 750 | 1 610 | 1 490
HE 1000 A | ∗ |  | Mc,y,Rd | 4 420 | 4 420 | 3 860 | 3 860 | 3 860 | X | X | X | X | $ | $ | 0,488 | Nb,y,Rd | 12 000 | 12 000 | 12 000 | 12 000 | 12 000 | 12 000 | 12 000 | 12 000 | 12 000 | 11 900 | 11 800 | 11 700 | 11 600 | 11 500 | 11 400 | 11 300 | 11 200
Npl,Rd = 12 000 |  | niedostępne | Mc,z,Rd | 507 | 507 | 322 | 322 | 322 | X | X | X | X | $ | $ |  | Nb,z,Rd | 12 000 | 11 500 | 11 000 | 10 500 | 9 960 | 9 300 | 8 570 | 7 020 | 5 600 | 4 460 | 3 590 | 2 930 | 2 440 | 2 050 | 1 750 | 1 510 | 1 310
fyWel,y = 3 860 |  | 0,105 | MN,y,Rd | 4 420 | 4 420 | – | – | – | – | – | – | – | – | – | 0,488 | Mb,Rd | 3 860 | 3 860 | 3 860 | 3 840 | 3 670 | 3 500 | 3 320 | 2 980 | 2 640 | 2 340 | 2 070 | 1 850 | 1 660 | 1 500 | 1 370 | 1 260 | 1 160
fyWel,z = 322 |  |  | MN,z,Rd | 507 | 507 | – | – | – | – | – | – | – | – | – | 0,105 | Mb,Rd | 4 420 | 4 420 | 4 420 | 4 330 | 4 110 | 3 900 | 3 690 | 3 260 | 2 850 | 2 490 | 2 190 | 1 930 | 1 720 | 1 550 | 1 410 | 1 290 | 1 190
HE 1000 x 249 | ∗ |  | Mc,y,Rd | 3 920 | 3 920 | 3 390 | 3 390 | 3 390 | X | X | X | X | $ | $ | 0,488 | Nb,y,Rd | 10 900 | 10 900 | 10 900 | 10 900 | 10 900 | 10 900 | 10 900 | 10 900 | 10 900 | 10 900 | 10 800 | 10 700 | 10 600 | 10 500 | 10 400 | 10 300 | 10 200
Npl,Rd = 10 900 |  | niedostępne | Mc,z,Rd | 430 | 430 | 270 | 270 | 270 | X | X | X | X | $ | $ |  | Nb,z,Rd | 10 900 | 10 500 | 10 000 | 9 520 | 8 950 | 8 300 | 7 590 | 6 120 | 4 820 | 3 810 | 3 050 | 2 490 | 2 060 | 1 740 | 1 480 | 1 280 | 1 110
fyWel,y = 3 390 |  | 0,115 | MN,y,Rd | 3 920 | 3 920 | – | – | – | – | – | – | – | – | – | 0,488 | Mb,Rd | 3 390 | 3 390 | 3 390 | 3 350 | 3 190 | 3 030 | 2 880 | 2 560 | 2 250 | 1 970 | 1 730 | 1 530 | 1 360 | 1 230 | 1 110 | 1 020 | 934
fyWel,z = 270 |  |  | MN,z,Rd | 430 | 430 | – | – | – | – | – | – | – | – | – | 0,115 | Mb,Rd | 3 920 | 3 920 | 3 920 | 3 800 | 3 600 | 3 400 | 3 200 | 2 800 | 2 430 | 2 100 | 1 820 | 1 600 | 1 420 | 1 270 | 1 150 | 1 040 | 958
HE 1000 AA | ∗ |  | Mc,y,Rd | 3 370 | 3 370 | 2 890 | 2 890 | 2 890 | X | X | X | X | $ | $ | 0,458 | Nb,y,Rd | 9 740 | 9 740 | 9 740 | 9 740 | 9 740 | 9 740 | 9 740 | 9 740 | 9 730 | 9 650 | 9 580 | 9 500 | 9 420 | 9 340 | 9 260 | 9 160 | 9 070
Npl,Rd = 9 740 |  | niedostępne | Mc,z,Rd | 351 | 351 | 219 | 219 | 219 | X | X | X | X | $ | $ |  | Nb,z,Rd | 9 660 | 9 260 | 8 840 | 8 360 | 7 810 | 7 180 | 6 500 | 5 140 | 4 000 | 3 140 | 2 500 | 2 040 | 1 680 | 1 420 | 1 200 | 1 040 | 902
fyWel,y = 2 890 |  | 0,109 | MN,y,Rd | 3 370 | 3 370 | – | – | – | – | – | – | – | – | – | 0,458 | Mb,Rd | 2 890 | 2 890 | 2 890 | 2 830 | 2 700 | 2 560 | 2 410 | 2 120 | 1 850 | 1 600 | 1 400 | 1 220 | 1 080 | 966 | 871 | 792 | 725
fyWel,z = 219 |  |  | MN,z,Rd | 351 | 351 | – | – | – | – | – | – | – | – | – | 0,109 | Mb,Rd | 3 370 | 3 370 | 3 370 | 3 240 | 3 060 | 2 880 | 2 700 | 2 340 | 2 000 | 1 710 | 1 470 | 1 280 | 1 120 | 998 | 897 | 813 | 735
HE 900 x 466 | + |  | Mc,y,Rd | 7 240 | 7 240 | 7 240 | 7 240 | 7 240 | 7 240 | 7 240 | 7 240 | 7 240 | 7 240 | 7 240 | 0 | Nb,y,Rd | 21 100 | 21 100 | 21 100 | 21 100 | 21 100 | 21 100 | 21 100 | 21 100 | 21 000 | 20 700 | 20 500 | 20 200 | 19 900 | 19 600 | 19 300 | 19 000 | 18 700
Npl,Rd = 21 100 |  | niedostępne | Mc,z,Rd | 1 000 | 1 000 | 1 000 | 1 000 | 1 000 | 1 000 | 1 000 | 1 000 | 1 000 | 1 000 | 1 000 |  | Nb,z,Rd | 21 100 | 20 100 | 19 100 | 18 000 | 16 800 | 15 600 | 14 400 | 11 900 | 9 620 | 7 800 | 6 380 | 5 280 | 4 430 | 3 760 | 3 220 | 2 800 | 2 440
fyWel,y = 6 170 |  | 1,000 | MN,y,Rd | 7 240 | 7 240 | 7 240 | 6 460 | 5 540 | 4 620 | 3 690 | 2 770 | 1 850 | 923 | 0 | 1,000 | Mb,Rd | 7 240 | 7 240 | 7 240 | 7 210 | 6 920 | 6 630 | 6 350 | 5 820 | 5 320 | 4 880 | 4 480 | 4 130 | 3 820 | 3 560 | 3 320 | 3 120 | 2 940
fyWel,z = 627 |  |  | MN,z,Rd | 1 000 | 1 000 | 1 000 | 1 000 | 1 000 | 991 | 918 | 782 | 584 | 323 | 0
HE 900 x 391 | + |  | Mc,y,Rd | 6 030 | 6 030 | 6 030 | 6 030 | 6 030 | 6 030 | 6 030 | 6 030 | 6 030 | 6 030 | 6 030 | 0 | Nb,y,Rd | 17 700 | 17 700 | 17 700 | 17 700 | 17 700 | 17 700 | 17 700 | 17 700 | 17 600 | 17 400 | 17 100 | 16 900 | 16 700 | 16 400 | 16 200 | 15 900 | 15 600
Npl,Rd = 17 700 |  | niedostępne | Mc,z,Rd | 821 | 821 | 821 | 821 | 821 | 821 | 821 | 821 | 821 | 821 | 821 |  | Nb,z,Rd | 17 700 | 16 800 | 15 900 | 15 000 | 14 000 | 13 000 | 11 900 | 9 780 | 7 900 | 6 390 | 5 210 | 4 310 | 3 610 | 3 060 | 2 620 | 2 280 | 1 990
fyWel,y = 5 190 |  | 1,000 | MN,y,Rd | 6 030 | 6 030 | 6 030 | 5 390 | 4 620 | 3 850 | 3 080 | 2 310 | 1 540 | 770 | 0 | 1,000 | Mb,Rd | 6 030 | 6 030 | 6 030 | 5 970 | 5 710 | 5 460 | 5 210 | 4 720 | 4 270 | 3 860 | 3 510 | 3 200 | 2 940 | 2 710 | 2 520 | 2 340 | 2 200
fyWel,z = 516 |  |  | MN,z,Rd | 821 | 821 | 821 | 821 | 821 | 809 | 749 | 638 | 477 | 264 | 0
HE 900 M | ∗ |  | Mc,y,Rd | 4 980 | 4 980 | 4 980 | 4 330 | 4 330 | 4 330 | 4 330 | 4 330 | 4 330 | 4 330 | $ | 0,918 | Nb,y,Rd | 14 600 | 14 600 | 14 600 | 14 600 | 14 600 | 14 600 | 14 600 | 14 600 | 14 600 | 14 500 | 14 300 | 14 200 | 14 100 | 14 000 | 13 800 | 13 700 | 13 500
Npl,Rd = 14 600 |  | niedostępne | Mc,z,Rd | 666 | 666 | 666 | 421 | 421 | 421 | 421 | 421 | 421 | 421 | $ |  | Nb,z,Rd | 14 600 | 14 100 | 13 600 | 13 000 | 12 300 | 11 600 | 10 700 | 8 930 | 7 200 | 5 780 | 4 670 | 3 830 | 3 190 | 2 690 | 2 290 | 1 980 | 1 720
fyWel,y = 4 330 |  | 0,280 | MN,y,Rd | 4 980 | 4 980 | 4 980 | – | – | – | – | – | – | – | – | 0,918 | Mb,Rd | 4 330 | 4 330 | 4 330 | 4 330 | 4 170 | 3 990 | 3 820 | 3 480 | 3 160 | 2 870 | 2 610 | 2 380 | 2 180 | 2 010 | 1 870 | 1 740 | 1 630
fyWel,z = 421 |  |  | MN,z,Rd | 666 | 666 | 666 | – | – | – | – | – | – | – | – | 0,280 | Mb,Rd | 4 980 | 4 980 | 4 980 | 4 920 | 4 700 | 4 480 | 4 270 | 3 850 | 3 450 | 3 100 | 2 780 | 2 520 | 2 300 | 2 110 | 1 940 | 1 800 | 1 680
HE 900 B | ∗ |  | Mc,y,Rd | 4 340 | 4 340 | 4 340 | 3 790 | 3 790 | 3 790 | 3 790 | 3 790 | X | X | $ | 0,749 | Nb,y,Rd | 12 800 | 12 800 | 12 800 | 12 800 | 12 800 | 12 800 | 12 800 | 12 800 | 12 800 | 12 700 | 12 600 | 12 500 | 12 400 | 12 200 | 12 100 | 12 000 | 11 900
Npl,Rd = 12 800 |  | niedostępne | Mc,z,Rd | 572 | 572 | 572 | 362 | 362 | 362 | 362 | 362 | X | X | $ |  | Nb,z,Rd | 12 800 | 12 400 | 11 900 | 11 400 | 10 800 | 10 100 | 9 360 | 7 740 | 6 220 | 4 980 | 4 020 | 3 300 | 2 740 | 2 310 | 1 970 | 1 700 | 1 480
fyWel,y = 3 790 |  | 0,209 | MN,y,Rd | 4 340 | 4 340 | 4 340 | – | – | – | – | – | – | – | – | 0,749 | Mb,Rd | 3 790 | 3 790 | 3 790 | 3 790 | 3 630 | 3 470 | 3 310 | 3 000 | 2 700 | 2 430 | 2 190 | 1 980 | 1 800 | 1 650 | 1 520 | 1 410 | 1 310
fyWel,z = 362 |  |  | MN,z,Rd | 572 | 572 | 572 | – | – | – | – | – | – | – | – | 0,209 | Mb,Rd | 4 340 | 4 340 | 4 340 | 4 270 | 4 070 | 3 880 | 3 680 | 3 290 | 2 930 | 2 600 | 2 320 | 2 080 | 1 880 | 1 720 | 1 580 | 1 460 | 1 350
HE 900 A | ∗ |  | Mc,y,Rd | 3 730 | 3 730 | 3 270 | 3 270 | 3 270 | 3 270 | X | X | X | X | $ | 0,580 | Nb,y,Rd | 11 100 | 11 100 | 11 100 | 11 100 | 11 100 | 11 100 | 11 100 | 11 100 | 11 000 | 10 900 | 10 800 | 10 800 | 10 700 | 10 600 | 10 500 | 10 300 | 10 200
Npl,Rd = 11 100 |  | niedostępne | Mc,z,Rd | 488 | 488 | 312 | 312 | 312 | 312 | X | X | X | X | $ |  | Nb,z,Rd | 11 100 | 10 700 | 10 300 | 9 800 | 9 280 | 8 700 | 8 050 | 6 650 | 5 340 | 4 270 | 3 450 | 2 820 | 2 350 | 1 980 | 1 690 | 1 460 | 1 270
fyWel,y = 3 270 |  | 0,137 | MN,y,Rd | 3 730 | 3 730 | – | – | – | – | – | – | – | – | – | 0,580 | Mb,Rd | 3 270 | 3 270 | 3 270 | 3 260 | 3 120 | 2 980 | 2 840 | 2 560 | 2 280 | 2 030 | 1 810 | 1 620 | 1 470 | 1 330 | 1 220 | 1 120 | 1 040
fyWel,z = 312 |  |  | MN,z,Rd | 488 | 488 | – | – | – | – | – | – | – | – | – | 0,137 | Mb,Rd | 3 730 | 3 730 | 3 730 | 3 660 | 3 490 | 3 310 | 3 140 | 2 790 | 2 460 | 2 160 | 1 910 | 1 700 | 1 520 | 1 380 | 1 260 | 1 160 | 1 070
HE 900 AA | ∗ |  | Mc,y,Rd | 2 760 | 2 760 | 2 390 | 2 390 | 2 390 | 2 390 | X | X | X | $ | $ | 0,513 | Nb,y,Rd | 8 700 | 8 700 | 8 700 | 8 700 | 8 700 | 8 700 | 8 700 | 8 700 | 8 660 | 8 580 | 8 510 | 8 430 | 8 350 | 8 260 | 8 180 | 8 080 | 7 980
Npl,Rd = 8 700 |  | niedostępne | Mc,z,Rd | 330 | 330 | 208 | 208 | 208 | 208 | X | X | X | $ | $ |  | Nb,z,Rd | 8 650 | 8 310 | 7 950 | 7 540 | 7 080 | 6 550 | 5 970 | 4 780 | 3 750 | 2 950 | 2 360 | 1 930 | 1 600 | 1 340 | 1 140 | 984 | 857
fyWel,y = 2 390 |  | 0,129 | MN,y,Rd | 2 760 | 2 760 | – | – | – | – | – | – | – | – | – | 0,513 | Mb,Rd | 2 390 | 2 390 | 2 390 | 2 350 | 2 240 | 2 120 | 2 010 | 1 780 | 1 560 | 1 360 | 1 190 | 1 040 | 927 | 830 | 751 | 684 | 628
fyWel,z = 208 |  |  | MN,z,Rd | 330 | 330 | – | – | – | – | – | – | – | – | – | 0,129 | Mb,Rd | 2 760 | 2 760 | 2 760 | 2 670 | 2 530 | 2 380 | 2 240 | 1 950 | 1 680 | 1 440 | 1 250 | 1 090 | 961 | 858 | 773 | 702 | 643
HE 800 x 444 | + |  | Mc,y,Rd | 6 260 | 6 260 | 6 260 | 6 260 | 6 260 | 6 260 | 6 260 | 6 260 | 6 260 | 6 260 | 6 260 | 0 | Nb,y,Rd | 20 100 | 20 100 | 20 100 | 20 100 | 20 100 | 20 100 | 20 100 | 20 100 | 19 800 | 19 600 | 19 300 | 19 000 | 18 700 | 18 400 | 18 000 | 17 700 | 17 300
Npl,Rd = 20 100 |  | niedostępne | Mc,z,Rd | 1 000 | 1 000 | 1 000 | 1 000 | 1 000 | 1 000 | 1 000 | 1 000 | 1 000 | 1 000 | 1 000 |  | Nb,z,Rd | 20 100 | 19 300 | 18 300 | 17 300 | 16 200 | 15 100 | 14 000 | 11 600 | 9 520 | 7 750 | 6 360 | 5 280 | 4 430 | 3 760 | 3 230 | 2 810 | 2 460
fyWel,y = 5 350 |  | 1,000 | MN,y,Rd | 6 260 | 6 260 | 6 260 | 5 490 | 4 700 | 3 920 | 3 140 | 2 350 | 1 570 | 784 | 0 | 1,000 | Mb,Rd | 6 260 | 6 260 | 6 260 | 6 260 | 6 040 | 5 800 | 5 580 | 5 150 | 4 760 | 4 400 | 4 080 | 3 800 | 3 540 | 3 320 | 3 120 | 2 940 | 2 780
fyWel,z = 630 |  |  | MN,z,Rd | 1 000 | 1 000 | 1 000 | 1 000 | 1 000 | 977 | 894 | 755 | 560 | 308 | 0
HE 800 x 373 | + |  | Mc,y,Rd | 5 220 | 5 220 | 5 220 | 5 220 | 5 220 | 5 220 | 5 220 | 5 220 | 5 220 | 5 220 | 5 220 | 0 | Nb,y,Rd | 16 800 | 16 800 | 16 800 | 16 800 | 16 800 | 16 800 | 16 800 | 16 800 | 16 600 | 16 400 | 16 200 | 15 900 | 15 600 | 15 400 | 15 100 | 14 800 | 14 500
Npl,Rd = 16 800 |  | niedostępne | Mc,z,Rd | 820 | 820 | 820 | 820 | 820 | 820 | 820 | 820 | 820 | 820 | 820 |  | Nb,z,Rd | 16 800 | 16 100 | 15 300 | 14 400 | 13 500 | 12 600 | 11 600 | 9 600 | 7 810 | 6 340 | 5 190 | 4 300 | 3 610 | 3 060 | 2 630 | 2 280 | 2 000
fyWel,y = 4 500 |  | 1,000 | MN,y,Rd | 5 220 | 5 220 | 5 220 | 4 580 | 3 920 | 3 270 | 2 610 | 1 960 | 1 310 | 654 | 0 | 1,000 | Mb,Rd | 5 220 | 5 220 | 5 220 | 5 200 | 4 980 | 4 780 | 4 570 | 4 180 | 3 820 | 3 490 | 3 200 | 2 950 | 2 730 | 2 530 | 2 360 | 2 220 | 2 080
fyWel,z = 519 |  |  | MN,z,Rd | 820 | 820 | 820 | 820 | 820 | 799 | 731 | 617 | 458 | 252 | 0
HE 800 M |  |  | Mc,y,Rd | 4 310 | 4 310 | 4 310 | 4 310 | 3 750 | 3 750 | 3 750 | 3 750 | 3 750 | 3 750 | 3 750 | 1,000 | Nb,y,Rd | 13 900 | 13 900 | 13 900 | 13 900 | 13 900 | 13 900 | 13 900 | 13 900 | 13 800 | 13 700 | 13 600 | 13 500 | 13 300 | 13 200 | 13 000 | 12 900 | 12 700
Npl,Rd = 13 900 |  | 1,000 | Mc,z,Rd | 666 | 666 | 666 | 666 | 424 | 424 | 424 | 424 | 424 | 424 | 424 |  | Nb,z,Rd | 13 900 | 13 500 | 13 000 | 12 500 | 11 900 | 11 200 | 10 400 | 8 770 | 7 140 | 5 760 | 4 670 | 3 840 | 3 200 | 2 700 | 2 310 | 1 990 | 1 740
fyWel,y = 3 750 |  | 0,335 | MN,y,Rd | 4 310 | 4 310 | 4 310 | 3 770 | – | – | – | – | – | – | – | 1,000 | Mb,Rd | 3 750 | 3 750 | 3 750 | 3 750 | 3 640 | 3 490 | 3 350 | 3 080 | 2 820 | 2 590 | 2 370 | 2 180 | 2 020 | 1 880 | 1 750 | 1 640 | 1 540
fyWel,z = 424 |  |  | MN,z,Rd | 666 | 666 | 666 | 666 | – | – | – | – | – | – | – | 0,335 | Mb,Rd | 4 310 | 4 310 | 4 310 | 4 280 | 4 100 | 3 920 | 3 740 | 3 400 | 3 080 | 2 800 | 2 540 | 2 320 | 2 130 | 1 970 | 1 830 | 1 700 | 1 600
HE 800 B | ∗ |  | Mc,y,Rd | 3 530 | 3 530 | 3 530 | 3 100 | 3 100 | 3 100 | 3 100 | 3 100 | 3 100 | X | $ | 0,850 | Nb,y,Rd | 11 500 | 11 500 | 11 500 | 11 500 | 11 500 | 11 500 | 11 500 | 11 500 | 11 400 | 11 300 | 11 200 | 11 100 | 11 000 | 10 900 | 10 800 | 10 600 | 10 500
Npl,Rd = 11 500 |  | niedostępne | Mc,z,Rd | 536 | 536 | 536 | 343 | 343 | 343 | 343 | 343 | 343 | X | $ |  | Nb,z,Rd | 11 500 | 11 200 | 10 700 | 10 300 | 9 770 | 9 190 | 8 540 | 7 140 | 5 780 | 4 640 | 3 760 | 3 090 | 2 570 | 2 170 | 1 850 | 1 600 | 1 390
fyWel,y = 3 100 |  | 0,232 | MN,y,Rd | 3 530 | 3 530 | 3 530 | – | – | – | – | – | – | – | – | 0,850 | Mb,Rd | 3 100 | 3 100 | 3 100 | 3 100 | 2 980 | 2 850 | 2 730 | 2 480 | 2 250 | 2 030 | 1 840 | 1 670 | 1 530 | 1 400 | 1 300 | 1 210 | 1 130
fyWel,z = 343 |  |  | MN,z,Rd | 536 | 536 | 536 | – | – | – | – | – | – | – | – | 0,232 | Mb,Rd | 3 530 | 3 530 | 3 530 | 3 490 | 3 330 | 3 180 | 3 020 | 2 720 | 2 430 | 2 170 | 1 950 | 1 760 | 1 600 | 1 460 | 1 350 | 1 250 | 1 160
HE 800 A | ∗ |  | Mc,y,Rd | 3 000 | 3 000 | 2 650 | 2 650 | 2 650 | 2 650 | 2 650 | X | X | X | $ | 0,657 | Nb,y,Rd | 9 860 | 9 860 | 9 860 | 9 860 | 9 860 | 9 860 | 9 860 | 9 860 | 9 780 | 9 690 | 9 600 | 9 500 | 9 400 | 9 300 | 9 190 | 9 070 | 8 940
Npl,Rd = 9 860 |  | niedostępne | Mc,z,Rd | 453 | 453 | 291 | 291 | 291 | 291 | 291 | X | X | X | $ |  | Nb,z,Rd | 9 860 | 9 540 | 9 180 | 8 780 | 8 340 | 7 840 | 7 290 | 6 070 | 4 910 | 3 940 | 3 190 | 2 620 | 2 180 | 1 840 | 1 570 | 1 360 | 1 180
fyWel,y = 2 650 |  | 0,157 | MN,y,Rd | 3 000 | 3 000 | – | – | – | – | – | – | – | – | – | 0,657 | Mb,Rd | 2 650 | 2 650 | 2 650 | 2 650 | 2 540 | 2 420 | 2 310 | 2 090 | 1 880 | 1 680 | 1 500 | 1 360 | 1 230 | 1 120 | 1 030 | 949 | 882
fyWel,z = 291 |  |  | MN,z,Rd | 453 | 453 | – | – | – | – | – | – | – | – | – | 0,157 | Mb,Rd | 3 000 | 3 000 | 3 000 | 2 960 | 2 820 | 2 680 | 2 550 | 2 280 | 2 020 | 1 780 | 1 580 | 1 420 | 1 280 | 1 160 | 1 060 | 977 | 905
HE 800 AA | ∗ |  | Mc,y,Rd | 2 150 | 2 150 | 1 870 | 1 870 | 1 870 | 1 870 | X | X | X | $ | $ | 0,580 | Nb,y,Rd | 7 540 | 7 540 | 7 540 | 7 540 | 7 540 | 7 540 | 7 540 | 7 520 | 7 450 | 7 380 | 7 310 | 7 230 | 7 150 | 7 060 | 6 970 | 6 860 | 6 750
Npl,Rd = 7 540 |  | niedostępne | Mc,z,Rd | 296 | 296 | 187 | 187 | 187 | 187 | X | X | X | $ | $ |  | Nb,z,Rd | 7 510 | 7 220 | 6 910 | 6 570 | 6 180 | 5 730 | 5 240 | 4 230 | 3 330 | 2 630 | 2 110 | 1 720 | 1 430 | 1 200 | 1 020 | 882 | 768
fyWel,y = 1 870 |  | 0,154 | MN,y,Rd | 2 150 | 2 150 | – | – | – | – | – | – | – | – | – | 0,580 | Mb,Rd | 1 870 | 1 870 | 1 870 | 1 850 | 1 760 | 1 670 | 1 580 | 1 400 | 1 230 | 1 080 | 946 | 835 | 743 | 667 | 604 | 552 | 507
fyWel,z = 187 |  |  | MN,z,Rd | 296 | 296 | – | – | – | – | – | – | – | – | – | 0,154 | Mb,Rd | 2 150 | 2 150 | 2 150 | 2 080 | 1 970 | 1 860 | 1 750 | 1 530 | 1 330 | 1 140 | 993 | 870 | 770 | 689 | 622 | 566 | 519
HE 700 x 418 | + |  | Mc,y,Rd | 5 270 | 5 270 | 5 270 | 5 270 | 5 270 | 5 270 | 5 270 | 5 270 | 5 270 | 5 270 | 5 270 | 0 | Nb,y,Rd | 18 900 | 18 900 | 18 900 | 18 900 | 18 900 | 18 900 | 18 900 | 18 800 | 18 500 | 18 200 | 17 800 | 17 500 | 17 200 | 16 800 | 16 500 | 16 100 | 15 700
Npl,Rd = 18 900 |  | niedostępne | Mc,z,Rd | 993 | 993 | 993 | 993 | 993 | 993 | 993 | 993 | 993 | 993 | 993 |  | Nb,z,Rd | 18 900 | 18 200 | 17 300 | 16 400 | 15 400 | 14 400 | 13 400 | 11 300 | 9 270 | 7 590 | 6 250 | 5 200 | 4 380 | 3 720 | 3 200 | 2 780 | 2 430
fyWel,y = 4 510 |  | 1,000 | MN,y,Rd | 5 270 | 5 270 | 5 150 | 4 510 | 3 860 | 3 220 | 2 580 | 1 930 | 1 290 | 644 | 0 | 1,000 | Mb,Rd | 5 270 | 5 270 | 5 270 | 5 270 | 5 130 | 4 940 | 4 770 | 4 440 | 4 140 | 3 870 | 3 620 | 3 390 | 3 190 | 3 010 | 2 840 | 2 690 | 2 560
fyWel,z = 630 |  |  | MN,z,Rd | 993 | 993 | 993 | 993 | 990 | 948 | 857 | 716 | 527 | 288 | 0
HE 700 x 352 | + |  | Mc,y,Rd | 4 400 | 4 400 | 4 400 | 4 400 | 4 400 | 4 400 | 4 400 | 4 400 | 4 400 | 4 400 | 4 400 | 0 | Nb,y,Rd | 15 900 | 15 900 | 15 900 | 15 900 | 15 900 | 15 900 | 15 900 | 15 800 | 15 500 | 15 300 | 15 000 | 14 800 | 14 500 | 14 200 | 13 800 | 13 500 | 13 200
Npl,Rd = 15 900 |  | niedostępne | Mc,z,Rd | 814 | 814 | 814 | 814 | 814 | 814 | 814 | 814 | 814 | 814 | 814 |  | Nb,z,Rd | 15 900 | 15 300 | 14 500 | 13 800 | 12 900 | 12 100 | 11 100 | 9 320 | 7 630 | 6 230 | 5 120 | 4 250 | 3 570 | 3 040 | 2 610 | 2 260 | 1 980
fyWel,y = 3 800 |  | 1,000 | MN,y,Rd | 4 400 | 4 400 | 4 310 | 3 770 | 3 240 | 2 700 | 2 160 | 1 620 | 1 080 | 539 | 0 | 1,000 | Mb,Rd | 4 400 | 4 400 | 4 400 | 4 400 | 4 240 | 4 070 | 3 910 | 3 610 | 3 330 | 3 080 | 2 850 | 2 650 | 2 470 | 2 310 | 2 170 | 2 040 | 1 930
fyWel,z = 519 |  |  | MN,z,Rd | 814 | 814 | 814 | 814 | 812 | 779 | 705 | 590 | 434 | 237 | 0
HE 700 M |  |  | Mc,y,Rd | 3 640 | 3 640 | 3 640 | 3 640 | 3 640 | 3 640 | 3 640 | 3 640 | 3 640 | 3 640 | 3 640 | 0 | Nb,y,Rd | 13 200 | 13 200 | 13 200 | 13 200 | 13 200 | 13 200 | 13 200 | 13 200 | 13 000 | 12 900 | 12 800 | 12 600 | 12 400 | 12 300 | 12 100 | 11 900 | 11 700
Npl,Rd = 13 200 |  | niedostępne | Mc,z,Rd | 666 | 666 | 666 | 666 | 666 | 666 | 666 | 666 | 666 | 666 | 666 |  | Nb,z,Rd | 13 200 | 12 900 | 12 400 | 11 900 | 11 400 | 10 800 | 10 100 | 8 560 | 7 040 | 5 710 | 4 660 | 3 840 | 3 200 | 2 710 | 2 320 | 2 000 | 1 740
fyWel,y = 3 170 |  | 1,000 | MN,y,Rd | 3 640 | 3 640 | 3 560 | 3 110 | 2 670 | 2 220 | 1 780 | 1 330 | 890 | 445 | 0 | 1,000 | Mb,Rd | 3 640 | 3 640 | 3 640 | 3 640 | 3 490 | 3 350 | 3 210 | 2 950 | 2 700 | 2 470 | 2 270 | 2 100 | 1 940 | 1 810 | 1 690 | 1 580 | 1 490
fyWel,z = 428 |  |  | MN,z,Rd | 666 | 666 | 666 | 666 | 663 | 635 | 574 | 480 | 353 | 193 | 0
HE 700 B |  |  | Mc,y,Rd | 2 870 | 2 870 | 2 870 | 2 530 | 2 530 | 2 530 | 2 530 | 2 530 | 2 530 | 2 530 | 2 530 | 1,000 | Nb,y,Rd | 10 600 | 10 600 | 10 600 | 10 600 | 10 600 | 10 600 | 10 600 | 10 500 | 10 400 | 10 300 | 10 200 | 10 100 | 9 940 | 9 800 | 9 650 | 9 490 | 9 310
Npl,Rd = 10 600 |  | 1,000 | Mc,z,Rd | 516 | 516 | 516 | 332 | 332 | 332 | 332 | 332 | 332 | 332 | 332 |  | Nb,z,Rd | 10 600 | 10 300 | 9 890 | 9 490 | 9 040 | 8 530 | 7 970 | 6 720 | 5 490 | 4 440 | 3 610 | 2 970 | 2 470 | 2 090 | 1 790 | 1 540 | 1 340
fyWel,y = 2 530 |  | 0,273 | MN,y,Rd | 2 870 | 2 870 | 2 830 | – | – | – | – | – | – | – | – | 1,000 | Mb,Rd | 2 530 | 2 530 | 2 530 | 2 530 | 2 450 | 2 350 | 2 250 | 2 060 | 1 880 | 1 720 | 1 570 | 1 440 | 1 320 | 1 220 | 1 140 | 1 060 | 993
fyWel,z = 332 |  |  | MN,z,Rd | 516 | 516 | 516 | – | – | – | – | – | – | – | – | 0,273 | Mb,Rd | 2 870 | 2 870 | 2 870 | 2 850 | 2 730 | 2 610 | 2 490 | 2 260 | 2 040 | 1 840 | 1 660 | 1 510 | 1 380 | 1 270 | 1 180 | 1 100 | 1 030
HE 700 A | ∗ |  | Mc,y,Rd | 2 430 | 2 430 | 2 150 | 2 150 | 2 150 | 2 150 | 2 150 | 2 150 | X | X | $ | 0,795 | Nb,y,Rd | 8 990 | 8 990 | 8 990 | 8 990 | 8 990 | 8 990 | 8 990 | 8 940 | 8 850 | 8 760 | 8 660 | 8 550 | 8 440 | 8 320 | 8 200 | 8 050 | 7 900
Npl,Rd = 8 990 |  | niedostępne | Mc,z,Rd | 434 | 434 | 280 | 280 | 280 | 280 | 280 | 280 | X | X | $ |  | Nb,z,Rd | 8 990 | 8 720 | 8 400 | 8 060 | 7 670 | 7 240 | 6 760 | 5 690 | 4 640 | 3 750 | 3 050 | 2 500 | 2 090 | 1 760 | 1 510 | 1 300 | 1 130
fyWel,y = 2 150 |  | 0,193 | MN,y,Rd | 2 430 | 2 430 | – | – | – | – | – | – | – | – | – | 0,795 | Mb,Rd | 2 150 | 2 150 | 2 150 | 2 150 | 2 070 | 1 980 | 1 900 | 1 720 | 1 560 | 1 410 | 1 270 | 1 150 | 1 050 | 962 | 888 | 824 | 768
fyWel,z = 280 |  |  | MN,z,Rd | 434 | 434 | – | – | – | – | – | – | – | – | – | 0,193 | Mb,Rd | 2 430 | 2 430 | 2 430 | 2 400 | 2 300 | 2 190 | 2 080 | 1 870 | 1 680 | 1 500 | 1 340 | 1 210 | 1 090 | 998 | 917 | 849 | 789
HE 700 AA | ∗ |  | Mc,y,Rd | 1 670 | 1 670 | 1 470 | 1 470 | 1 470 | 1 470 | 1 470 | X | X | X | $ | 0,661 | Nb,y,Rd | 6 590 | 6 590 | 6 590 | 6 590 | 6 590 | 6 590 | 6 590 | 6 530 | 6 460 | 6 390 | 6 310 | 6 230 | 6 140 | 6 050 | 5 940 | 5 830 | 5 700
Npl,Rd = 6 590 |  | niedostępne | Mc,z,Rd | 276 | 276 | 176 | 176 | 176 | 176 | 176 | X | X | X | $ |  | Nb,z,Rd | 6 580 | 6 340 | 6 080 | 5 800 | 5 480 | 5 120 | 4 710 | 3 860 | 3 070 | 2 450 | 1 970 | 1 610 | 1 340 | 1 130 | 960 | 828 | 721
fyWel,y = 1 470 |  | 0,177 | MN,y,Rd | 1 670 | 1 670 | – | – | – | – | – | – | – | – | – | 0,661 | Mb,Rd | 1 470 | 1 470 | 1 470 | 1 460 | 1 390 | 1 320 | 1 260 | 1 120 | 991 | 872 | 769 | 682 | 609 | 549 | 498 | 456 | 420
fyWel,z = 176 |  |  | MN,z,Rd | 276 | 276 | – | – | – | – | – | – | – | – | – | 0,177 | Mb,Rd | 1 670 | 1 670 | 1 670 | 1 630 | 1 550 | 1 470 | 1 380 | 1 220 | 1 060 | 924 | 807 | 710 | 631 | 566 | 512 | 468 | 430
HE 650 x 407 | + |  | Mc,y,Rd | 4 840 | 4 840 | 4 840 | 4 840 | 4 840 | 4 840 | 4 840 | 4 840 | 4 840 | 4 840 | 4 840 | 0 | Nb,y,Rd | 18 400 | 18 400 | 18 400 | 18 400 | 18 400 | 18 400 | 18 400 | 18 200 | 17 900 | 17 600 | 17 200 | 16 900 | 16 500 | 16 200 | 15 800 | 15 300 | 14 900
Npl,Rd = 18 400 |  | niedostępne | Mc,z,Rd | 995 | 995 | 995 | 995 | 995 | 995 | 995 | 995 | 995 | 995 | 995 |  | Nb,z,Rd | 18 400 | 17 800 | 16 900 | 16 100 | 15 200 | 14 200 | 13 200 | 11 200 | 9 230 | 7 590 | 6 270 | 5 220 | 4 400 | 3 740 | 3 220 | 2 800 | 2 450
fyWel,y = 4 140 |  | 1,000 | MN,y,Rd | 4 840 | 4 840 | 4 680 | 4 090 | 3 510 | 2 920 | 2 340 | 1 750 | 1 170 | 585 | 0 | 1,000 | Mb,Rd | 4 840 | 4 840 | 4 840 | 4 840 | 4 730 | 4 570 | 4 420 | 4 130 | 3 870 | 3 640 | 3 420 | 3 220 | 3 040 | 2 880 | 2 730 | 2 590 | 2 470
fyWel,z = 634 |  |  | MN,z,Rd | 995 | 995 | 995 | 995 | 988 | 940 | 845 | 704 | 516 | 281 | 0
HE 650 x 343 | + |  | Mc,y,Rd | 4 030 | 4 030 | 4 030 | 4 030 | 4 030 | 4 030 | 4 030 | 4 030 | 4 030 | 4 030 | 4 030 | 0 | Nb,y,Rd | 15 500 | 15 500 | 15 500 | 15 500 | 15 500 | 15 500 | 15 500 | 15 300 | 15 100 | 14 800 | 14 500 | 14 200 | 13 900 | 13 600 | 13 200 | 12 900 | 12 500
Npl,Rd = 15 500 |  | niedostępne | Mc,z,Rd | 816 | 816 | 816 | 816 | 816 | 816 | 816 | 816 | 816 | 816 | 816 |  | Nb,z,Rd | 15 500 | 15 000 | 14 200 | 13 500 | 12 700 | 11 900 | 11 000 | 9 240 | 7 610 | 6 230 | 5 130 | 4 270 | 3 590 | 3 060 | 2 630 | 2 280 | 2 000
fyWel,y = 3 480 |  | 1,000 | MN,y,Rd | 4 030 | 4 030 | 3 910 | 3 420 | 2 930 | 2 440 | 1 950 | 1 460 | 977 | 488 | 0 | 1,000 | Mb,Rd | 4 030 | 4 030 | 4 030 | 4 030 | 3 900 | 3 760 | 3 620 | 3 360 | 3 120 | 2 900 | 2 700 | 2 520 | 2 360 | 2 220 | 2 090 | 1 970 | 1 870
fyWel,z = 522 |  |  | MN,z,Rd | 816 | 816 | 816 | 816 | 812 | 773 | 696 | 580 | 425 | 232 | 0
HE 650 M |  |  | Mc,y,Rd | 3 330 | 3 330 | 3 330 | 3 330 | 3 330 | 3 330 | 3 330 | 3 330 | 3 330 | 3 330 | 3 330 | 0 | Nb,y,Rd | 12 900 | 12 900 | 12 900 | 12 900 | 12 900 | 12 900 | 12 900 | 12 800 | 12 700 | 12 500 | 12 400 | 12 200 | 12 000 | 11 800 | 11 600 | 11 400 | 11 200
Npl,Rd = 12 900 |  | niedostępne | Mc,z,Rd | 668 | 668 | 668 | 668 | 668 | 668 | 668 | 668 | 668 | 668 | 668 |  | Nb,z,Rd | 12 900 | 12 600 | 12 100 | 11 700 | 11 100 | 10 600 | 9 930 | 8 480 | 7 010 | 5 710 | 4 670 | 3 850 | 3 220 | 2 720 | 2 330 | 2 010 | 1 760
fyWel,y = 2 910 |  | 1,000 | MN,y,Rd | 3 330 | 3 330 | 3 220 | 2 820 | 2 420 | 2 020 | 1 610 | 1 210 | 806 | 403 | 0 | 1,000 | Mb,Rd | 3 330 | 3 330 | 3 330 | 3 330 | 3 220 | 3 090 | 2 970 | 2 740 | 2 520 | 2 330 | 2 150 | 1 990 | 1 860 | 1 730 | 1 620 | 1 530 | 1 440
fyWel,z = 430 |  |  | MN,z,Rd | 668 | 668 | 668 | 668 | 664 | 631 | 568 | 473 | 347 | 189 | 0
HE 650 B |  |  | Mc,y,Rd | 2 520 | 2 520 | 2 520 | 2 240 | 2 240 | 2 240 | 2 240 | 2 240 | 2 240 | 2 240 | 2 240 | 1,000 | Nb,y,Rd | 9 880 | 9 880 | 9 880 | 9 880 | 9 880 | 9 880 | 9 880 | 9 800 | 9 690 | 9 580 | 9 460 | 9 340 | 9 200 | 9 060 | 8 900 | 8 720 | 8 520
Npl,Rd = 9 880 |  | 1,000 | Mc,z,Rd | 497 | 497 | 497 | 322 | 322 | 322 | 322 | 322 | 322 | 322 | 322 |  | Nb,z,Rd | 9 880 | 9 610 | 9 270 | 8 900 | 8 490 | 8 030 | 7 520 | 6 380 | 5 240 | 4 250 | 3 470 | 2 860 | 2 380 | 2 010 | 1 720 | 1 490 | 1 300
fyWel,y = 2 240 |  | 0,265 | MN,y,Rd | 2 520 | 2 520 | 2 450 | – | – | – | – | – | – | – | – | 1,000 | Mb,Rd | 2 240 | 2 240 | 2 240 | 2 240 | 2 170 | 2 080 | 2 000 | 1 840 | 1 680 | 1 540 | 1 410 | 1 290 | 1 190 | 1 110 | 1 030 | 964 | 906
fyWel,z = 322 |  |  | MN,z,Rd | 497 | 497 | 497 | – | – | – | – | – | – | – | – | 0,265 | Mb,Rd | 2 520 | 2 520 | 2 520 | 2 520 | 2 410 | 2 300 | 2 200 | 2 000 | 1 820 | 1 640 | 1 500 | 1 360 | 1 250 | 1 160 | 1 070 | 999 | 936
HE 650 A | ∗ |  | Mc,y,Rd | 2 120 | 2 120 | 1 890 | 1 890 | 1 890 | 1 890 | 1 890 | 1 890 | 1 890 | X | $ | 0,814 | Nb,y,Rd | 8 340 | 8 340 | 8 340 | 8 340 | 8 340 | 8 340 | 8 340 | 8 260 | 8 170 | 8 080 | 7 980 | 7 870 | 7 760 | 7 630 | 7 500 | 7 340 | 7 180
Npl,Rd = 8 340 |  | niedostępne | Mc,z,Rd | 416 | 416 | 270 | 270 | 270 | 270 | 270 | 270 | 270 | X | $ |  | Nb,z,Rd | 8 340 | 8 100 | 7 820 | 7 500 | 7 160 | 6 770 | 6 340 | 5 370 | 4 410 | 3 580 | 2 910 | 2 400 | 2 000 | 1 690 | 1 440 | 1 250 | 1 090
fyWel,y = 1 890 |  | 0,184 | MN,y,Rd | 2 120 | 2 120 | – | – | – | – | – | – | – | – | – | 0,814 | Mb,Rd | 1 890 | 1 890 | 1 890 | 1 890 | 1 820 | 1 750 | 1 670 | 1 520 | 1 380 | 1 250 | 1 130 | 1 030 | 941 | 865 | 799 | 743 | 694
fyWel,z = 270 |  |  | MN,z,Rd | 416 | 416 | – | – | – | – | – | – | – | – | – | 0,184 | Mb,Rd | 2 120 | 2 120 | 2 120 | 2 100 | 2 010 | 1 920 | 1 830 | 1 650 | 1 480 | 1 330 | 1 190 | 1 080 | 980 | 897 | 826 | 765 | 713
HE 650 AA | ∗ |  | Mc,y,Rd | 1 480 | 1 480 | 1 300 | 1 300 | 1 300 | 1 300 | 1 300 | X | X | X | $ | 0,700 | Nb,y,Rd | 6 240 | 6 240 | 6 240 | 6 240 | 6 240 | 6 240 | 6 230 | 6 160 | 6 090 | 6 010 | 5 930 | 5 840 | 5 740 | 5 630 | 5 510 | 5 380 | 5 230
Npl,Rd = 6 240 |  | niedostępne | Mc,z,Rd | 266 | 266 | 171 | 171 | 171 | 171 | 171 | X | X | X | $ |  | Nb,z,Rd | 6 230 | 6 000 | 5 760 | 5 490 | 5 180 | 4 840 | 4 460 | 3 640 | 2 900 | 2 310 | 1 860 | 1 520 | 1 260 | 1 060 | 905 | 780 | 679
fyWel,y = 1 300 |  | 0,186 | MN,y,Rd | 1 480 | 1 480 | – | – | – | – | – | – | – | – | – | 0,700 | Mb,Rd | 1 300 | 1 300 | 1 300 | 1 290 | 1 230 | 1 170 | 1 110 | 991 | 875 | 770 | 679 | 602 | 538 | 485 | 441 | 404 | 372
fyWel,z = 171 |  |  | MN,z,Rd | 266 | 266 | – | – | – | – | – | – | – | – | – | 0,186 | Mb,Rd | 1 480 | 1 480 | 1 480 | 1 440 | 1 370 | 1 290 | 1 220 | 1 070 | 936 | 814 | 711 | 626 | 557 | 500 | 453 | 414 | 381
HE 600 x 399 | + |  | Mc,y,Rd | 4 420 | 4 420 | 4 420 | 4 420 | 4 420 | 4 420 | 4 420 | 4 420 | 4 420 | 4 420 | 4 420 | 0 | Nb,y,Rd | 18 100 | 18 100 | 18 100 | 18 100 | 18 100 | 18 100 | 18 000 | 17 700 | 17 400 | 17 100 | 16 700 | 16 300 | 15 900 | 15 500 | 15 100 | 14 600 | 14 100
Npl,Rd = 18 100 |  | niedostępne | Mc,z,Rd | 999 | 999 | 999 | 999 | 999 | 999 | 999 | 999 | 999 | 999 | 999 |  | Nb,z,Rd | 18 100 | 17 500 | 16 700 | 15 800 | 14 900 | 14 000 | 13 100 | 11 100 | 9 210 | 7 590 | 6 280 | 5 240 | 4 420 | 3 760 | 3 240 | 2 820 | 2 470
fyWel,y = 3 780 |  | 1,000 | MN,y,Rd | 4 420 | 4 420 | 4 240 | 3 710 | 3 180 | 2 650 | 2 120 | 1 590 | 1 060 | 530 | 0 | 1,000 | Mb,Rd | 4 420 | 4 420 | 4 420 | 4 420 | 4 350 | 4 210 | 4 080 | 3 840 | 3 610 | 3 410 | 3 220 | 3 050 | 2 890 | 2 750 | 2 620 | 2 500 | 2 380
fyWel,z = 638 |  |  | MN,z,Rd | 999 | 999 | 999 | 999 | 988 | 935 | 837 | 695 | 508 | 276 | 0
HE 600 x 337 | + |  | Mc,y,Rd | 3 680 | 3 680 | 3 680 | 3 680 | 3 680 | 3 680 | 3 680 | 3 680 | 3 680 | 3 680 | 3 680 | 0 | Nb,y,Rd | 15 200 | 15 200 | 15 200 | 15 200 | 15 200 | 15 200 | 15 200 | 14 900 | 14 700 | 14 400 | 14 100 | 13 700 | 13 400 | 13 000 | 12 700 | 12 300 | 11 800
Npl,Rd = 15 200 |  | niedostępne | Mc,z,Rd | 820 | 820 | 820 | 820 | 820 | 820 | 820 | 820 | 820 | 820 | 820 |  | Nb,z,Rd | 15 200 | 14 700 | 14 000 | 13 300 | 12 500 | 11 700 | 10 900 | 9 180 | 7 590 | 6 230 | 5 140 | 4 280 | 3 600 | 3 070 | 2 640 | 2 290 | 2 010
fyWel,y = 3 180 |  | 1,000 | MN,y,Rd | 3 680 | 3 680 | 3 540 | 3 100 | 2 660 | 2 210 | 1 770 | 1 330 | 886 | 443 | 0 | 1,000 | Mb,Rd | 3 680 | 3 680 | 3 680 | 3 680 | 3 590 | 3 460 | 3 340 | 3 120 | 2 910 | 2 720 | 2 550 | 2 390 | 2 250 | 2 120 | 2 010 | 1 900 | 1 810
fyWel,z = 525 |  |  | MN,z,Rd | 820 | 820 | 820 | 820 | 812 | 770 | 690 | 573 | 419 | 228 | 0
HE 600 M |  |  | Mc,y,Rd | 3 030 | 3 030 | 3 030 | 3 030 | 3 030 | 3 030 | 3 030 | 3 030 | 3 030 | 3 030 | 3 030 | 0 | Nb,y,Rd | 12 500 | 12 500 | 12 500 | 12 500 | 12 500 | 12 500 | 12 500 | 12 400 | 12 300 | 12 100 | 11 900 | 11 800 | 11 600 | 11 400 | 11 100 | 10 900 | 10 600
Npl,Rd = 12 500 |  | niedostępne | Mc,z,Rd | 666 | 666 | 666 | 666 | 666 | 666 | 666 | 666 | 666 | 666 | 666 |  | Nb,z,Rd | 12 500 | 12 200 | 11 800 | 11 400 | 10 900 | 10 300 | 9 730 | 8 350 | 6 930 | 5 660 | 4 640 | 3 830 | 3 200 | 2 710 | 2 320 | 2 000 | 1 750
fyWel,y = 2 640 |  | 1,000 | MN,y,Rd | 3 030 | 3 030 | 2 900 | 2 540 | 2 170 | 1 810 | 1 450 | 1 090 | 724 | 362 | 0 | 1,000 | Mb,Rd | 3 030 | 3 030 | 3 030 | 3 030 | 2 940 | 2 820 | 2 720 | 2 520 | 2 340 | 2 170 | 2 020 | 1 880 | 1 760 | 1 650 | 1 550 | 1 460 | 1 390
fyWel,z = 429 |  |  | MN,z,Rd | 666 | 666 | 666 | 666 | 658 | 623 | 557 | 462 | 338 | 184 | 0
HE 600 B |  |  | Mc,y,Rd | 2 220 | 2 220 | 2 220 | 2 220 | 2 220 | 2 220 | 2 220 | 2 220 | 2 220 | 2 220 | 2 220 | 0 | Nb,y,Rd | 9 320 | 9 320 | 9 320 | 9 320 | 9 320 | 9 320 | 9 300 | 9 200 | 9 090 | 8 970 | 8 850 | 8 720 | 8 570 | 8 410 | 8 240 | 8 040 | 7 820
Npl,Rd = 9 320 |  | niedostępne | Mc,z,Rd | 480 | 480 | 480 | 480 | 480 | 480 | 480 | 480 | 480 | 480 | 480 |  | Nb,z,Rd | 9 320 | 9 070 | 8 760 | 8 420 | 8 040 | 7 620 | 7 140 | 6 090 | 5 020 | 4 090 | 3 340 | 2 750 | 2 300 | 1 940 | 1 660 | 1 440 | 1 250
fyWel,y = 1 970 |  | 1,000 | MN,y,Rd | 2 220 | 2 220 | 2 130 | 1 860 | 1 600 | 1 330 | 1 060 | 798 | 532 | 266 | 0 | 1,000 | Mb,Rd | 2 220 | 2 220 | 2 220 | 2 220 | 2 150 | 2 080 | 2 020 | 1 880 | 1 740 | 1 600 | 1 480 | 1 360 | 1 250 | 1 160 | 1 080 | 1 000 | 939
fyWel,z = 311 |  |  | MN,z,Rd | 480 | 480 | 480 | 480 | 475 | 450 | 403 | 335 | 245 | 133 | 0
HE 600 A | ∗ |  | Mc,y,Rd | 1 850 | 1 850 | 1 650 | 1 650 | 1 650 | 1 650 | 1 650 | 1 650 | 1 650 | X | $ | 0,891 | Nb,y,Rd | 7 810 | 7 810 | 7 810 | 7 810 | 7 810 | 7 810 | 7 800 | 7 710 | 7 620 | 7 520 | 7 420 | 7 300 | 7 180 | 7 040 | 6 890 | 6 720 | 6 540
Npl,Rd = 7 810 |  | niedostępne | Mc,z,Rd | 399 | 399 | 259 | 259 | 259 | 259 | 259 | 259 | 259 | X | $ |  | Nb,z,Rd | 7 810 | 7 610 | 7 340 | 7 050 | 6 730 | 6 380 | 5 980 | 5 090 | 4 190 | 3 410 | 2 780 | 2 290 | 1 910 | 1 620 | 1 380 | 1 200 | 1 040
fyWel,y = 1 650 |  | 0,196 | MN,y,Rd | 1 850 | 1 850 | – | – | – | – | – | – | – | – | – | 0,891 | Mb,Rd | 1 650 | 1 650 | 1 650 | 1 650 | 1 610 | 1 570 | 1 520 | 1 420 | 1 310 | 1 210 | 1 110 | 1 010 | 931 | 858 | 793 | 737 | 688
fyWel,z = 259 |  |  | MN,z,Rd | 399 | 399 | – | – | – | – | – | – | – | – | – | 0,196 | Mb,Rd | 1 850 | 1 850 | 1 850 | 1 840 | 1 780 | 1 730 | 1 670 | 1 540 | 1 420 | 1 290 | 1 170 | 1 060 | 969 | 888 | 818 | 758 | 706
HE 600 AA | ∗ |  | Mc,y,Rd | 1 290 | 1 290 | 1 290 | 1 140 | 1 140 | 1 140 | 1 140 | 1 140 | X | X | $ | 0,766 | Nb,y,Rd | 5 830 | 5 830 | 5 830 | 5 830 | 5 830 | 5 830 | 5 800 | 5 730 | 5 650 | 5 570 | 5 480 | 5 390 | 5 280 | 5 170 | 5 030 | 4 880 | 4 720
Npl,Rd = 5 830 |  | niedostępne | Mc,z,Rd | 257 | 257 | 257 | 166 | 166 | 166 | 166 | 166 | X | X | $ |  | Nb,z,Rd | 5 820 | 5 620 | 5 390 | 5 150 | 4 870 | 4 560 | 4 210 | 3 470 | 2 780 | 2 220 | 1 790 | 1 460 | 1 220 | 1 020 | 874 | 754 | 656
fyWel,y = 1 140 |  | 0,200 | MN,y,Rd | 1 290 | 1 290 | 1 290 | – | – | – | – | – | – | – | – | 0,766 | Mb,Rd | 1 140 | 1 140 | 1 140 | 1 140 | 1 100 | 1 060 | 1 020 | 936 | 844 | 753 | 669 | 596 | 533 | 481 | 437 | 393 | 356
fyWel,z = 166 |  |  | MN,z,Rd | 257 | 257 | 257 | – | – | – | – | – | – | – | – | 0,200 | Mb,Rd | 1 290 | 1 290 | 1 290 | 1 270 | 1 220 | 1 180 | 1 130 | 1 020 | 906 | 797 | 701 | 618 | 550 | 494 | 440 | 393 | 356
HE 550 M |  |  | Mc,y,Rd | 2 740 | 2 740 | 2 740 | 2 740 | 2 740 | 2 740 | 2 740 | 2 740 | 2 740 | 2 740 | 2 740 | 0 | Nb,y,Rd | 12 200 | 12 200 | 12 200 | 12 200 | 12 200 | 12 200 | 12 200 | 12 000 | 11 900 | 11 700 | 11 500 | 11 300 | 11 100 | 10 900 | 10 600 | 10 300 | 9 970
Npl,Rd = 12 200 |  | niedostępne | Mc,z,Rd | 668 | 668 | 668 | 668 | 668 | 668 | 668 | 668 | 668 | 668 | 668 |  | Nb,z,Rd | 12 200 | 12 000 | 11 600 | 11 100 | 10 700 | 10 100 | 9 570 | 8 260 | 6 890 | 5 660 | 4 640 | 3 840 | 3 220 | 2 720 | 2 330 | 2 020 | 1 760
fyWel,y = 2 390 |  | 1,000 | MN,y,Rd | 2 740 | 2 740 | 2 590 | 2 270 | 1 940 | 1 620 | 1 300 | 971 | 647 | 324 | 0 | 1,000 | Mb,Rd | 2 740 | 2 740 | 2 740 | 2 740 | 2 690 | 2 620 | 2 560 | 2 420 | 2 300 | 2 170 | 2 050 | 1 940 | 1 830 | 1 730 | 1 640 | 1 550 | 1 470
fyWel,z = 432 |  |  | MN,z,Rd | 668 | 668 | 668 | 668 | 657 | 617 | 550 | 454 | 331 | 179 | 0
HE 550 B |  |  | Mc,y,Rd | 1 930 | 1 930 | 1 930 | 1 930 | 1 930 | 1 930 | 1 930 | 1 930 | 1 930 | 1 930 | 1 930 | 0 | Nb,y,Rd | 8 770 | 8 770 | 8 770 | 8 770 | 8 770 | 8 770 | 8 720 | 8 610 | 8 500 | 8 380 | 8 240 | 8 100 | 7 940 | 7 760 | 7 560 | 7 330 | 7 080
Npl,Rd = 8 770 |  | niedostępne | Mc,z,Rd | 463 | 463 | 463 | 463 | 463 | 463 | 463 | 463 | 463 | 463 | 463 |  | Nb,z,Rd | 8 770 | 8 550 | 8 260 | 7 940 | 7 590 | 7 200 | 6 770 | 5 800 | 4 800 | 3 920 | 3 200 | 2 640 | 2 210 | 1 870 | 1 600 | 1 380 | 1 210
fyWel,y = 1 720 |  | 1,000 | MN,y,Rd | 1 930 | 1 930 | 1 830 | 1 600 | 1 370 | 1 140 | 916 | 687 | 458 | 229 | 0 | 1,000 | Mb,Rd | 1 930 | 1 930 | 1 930 | 1 930 | 1 880 | 1 820 | 1 760 | 1 650 | 1 540 | 1 420 | 1 310 | 1 210 | 1 120 | 1 040 | 974 | 911 | 855
fyWel,z = 301 |  |  | MN,z,Rd | 463 | 463 | 463 | 463 | 456 | 429 | 383 | 317 | 231 | 125 | 0
HE 550 A | ∗ |  | Mc,y,Rd | 1 600 | 1 600 | 1 600 | 1 430 | 1 430 | 1 430 | 1 430 | 1 430 | 1 430 | 1 430 | $ | 0,984 | Nb,y,Rd | 7 310 | 7 310 | 7 310 | 7 310 | 7 310 | 7 310 | 7 270 | 7 180 | 7 080 | 6 980 | 6 860 | 6 740 | 6 610 | 6 450 | 6 280 | 6 090 | 5 870
Npl,Rd = 7 310 |  | niedostępne | Mc,z,Rd | 382 | 382 | 382 | 249 | 249 | 249 | 249 | 249 | 249 | 249 | $ |  | Nb,z,Rd | 7 310 | 7 120 | 6 880 | 6 620 | 6 320 | 6 000 | 5 640 | 4 820 | 3 990 | 3 250 | 2 660 | 2 190 | 1 830 | 1 550 | 1 330 | 1 150 | 1 000
fyWel,y = 1 430 |  | 0,208 | MN,y,Rd | 1 600 | 1 600 | 1 520 | – | – | – | – | – | – | – | – | 0,984 | Mb,Rd | 1 430 | 1 430 | 1 430 | 1 430 | 1 400 | 1 360 | 1 320 | 1 240 | 1 150 | 1 060 | 977 | 899 | 829 | 766 | 711 | 663 | 620
fyWel,z = 249 |  |  | MN,z,Rd | 382 | 382 | 382 | – | – | – | – | – | – | – | – | 0,208 | Mb,Rd | 1 600 | 1 600 | 1 600 | 1 590 | 1 540 | 1 500 | 1 450 | 1 340 | 1 240 | 1 130 | 1 030 | 943 | 863 | 794 | 734 | 682 | 636
HE 550 AA | ∗ |  | Mc,y,Rd | 1 110 | 1 110 | 1 110 | 991 | 991 | 991 | 991 | 991 | 991 | X | $ | 0,846 | Nb,y,Rd | 5 420 | 5 420 | 5 420 | 5 420 | 5 420 | 5 410 | 5 380 | 5 300 | 5 220 | 5 140 | 5 050 | 4 940 | 4 830 | 4 700 | 4 550 | 4 380 | 4 190
Npl,Rd = 5 420 |  | niedostępne | Mc,z,Rd | 248 | 248 | 248 | 160 | 160 | 160 | 160 | 160 | 160 | X | $ |  | Nb,z,Rd | 5 420 | 5 240 | 5 040 | 4 820 | 4 570 | 4 280 | 3 970 | 3 290 | 2 650 | 2 120 | 1 720 | 1 410 | 1 170 | 985 | 841 | 726 | 632
fyWel,y = 991 |  | 0,215 | MN,y,Rd | 1 110 | 1 110 | 1 110 | – | – | – | – | – | – | – | – | 0,846 | Mb,Rd | 991 | 991 | 991 | 987 | 956 | 924 | 890 | 818 | 742 | 665 | 594 | 531 | 478 | 432 | 394 | 359 | 326
fyWel,z = 160 |  |  | MN,z,Rd | 248 | 248 | 248 | – | – | – | – | – | – | – | – | 0,215 | Mb,Rd | 1 110 | 1 110 | 1 110 | 1 100 | 1 060 | 1 020 | 978 | 889 | 795 | 704 | 622 | 552 | 493 | 444 | 401 | 359 | 326
HE 500 M |  |  | Mc,y,Rd | 2 450 | 2 450 | 2 450 | 2 450 | 2 450 | 2 450 | 2 450 | 2 450 | 2 450 | 2 450 | 2 450 | 0 | Nb,y,Rd | 11 900 | 11 900 | 11 900 | 11 900 | 11 900 | 11 900 | 11 800 | 11 600 | 11 400 | 11 300 | 11 100 | 10 800 | 10 600 | 10 300 | 9 990 | 9 630 | 9 220
Npl,Rd = 11 900 |  | niedostępne | Mc,z,Rd | 667 | 667 | 667 | 667 | 667 | 667 | 667 | 667 | 667 | 667 | 667 |  | Nb,z,Rd | 11 900 | 11 600 | 11 200 | 10 800 | 10 400 | 9 910 | 9 360 | 8 120 | 6 810 | 5 610 | 4 620 | 3 830 | 3 210 | 2 720 | 2 330 | 2 020 | 1 760
fyWel,y = 2 130 |  | 1,000 | MN,y,Rd | 2 450 | 2 450 | 2 290 | 2 000 | 1 720 | 1 430 | 1 140 | 858 | 572 | 286 | 0 | 1,000 | Mb,Rd | 2 450 | 2 450 | 2 450 | 2 450 | 2 420 | 2 360 | 2 300 | 2 190 | 2 090 | 1 990 | 1 890 | 1 790 | 1 700 | 1 620 | 1 540 | 1 470 | 1 400
fyWel,z = 432 |  |  | MN,z,Rd | 667 | 667 | 667 | 666 | 650 | 608 | 539 | 444 | 322 | 174 | 0
HE 500 B |  |  | Mc,y,Rd | 1 660 | 1 660 | 1 660 | 1 660 | 1 660 | 1 660 | 1 660 | 1 660 | 1 660 | 1 660 | 1 660 | 0 | Nb,y,Rd | 8 230 | 8 230 | 8 230 | 8 230 | 8 230 | 8 210 | 8 150 | 8 040 | 7 920 | 7 780 | 7 640 | 7 480 | 7 300 | 7 090 | 6 860 | 6 590 | 6 290
Npl,Rd = 8 230 |  | niedostępne | Mc,z,Rd | 446 | 446 | 446 | 446 | 446 | 446 | 446 | 446 | 446 | 446 | 446 |  | Nb,z,Rd | 8 230 | 8 040 | 7 770 | 7 480 | 7 160 | 6 800 | 6 400 | 5 510 | 4 580 | 3 750 | 3 070 | 2 540 | 2 130 | 1 800 | 1 540 | 1 330 | 1 160
fyWel,y = 1 480 |  | 1,000 | MN,y,Rd | 1 660 | 1 660 | 1 560 | 1 360 | 1 170 | 975 | 780 | 585 | 390 | 195 | 0 | 1,000 | Mb,Rd | 1 660 | 1 660 | 1 660 | 1 660 | 1 620 | 1 570 | 1 530 | 1 430 | 1 340 | 1 250 | 1 160 | 1 080 | 1 000 | 936 | 876 | 822 | 774
fyWel,z = 290 |  |  | MN,z,Rd | 446 | 446 | 446 | 446 | 436 | 408 | 363 | 299 | 217 | 118 | 0
HE 500 A |  |  | Mc,y,Rd | 1 360 | 1 360 | 1 360 | 1 220 | 1 220 | 1 220 | 1 220 | 1 220 | 1 220 | 1 220 | 1 220 | 1,000 | Nb,y,Rd | 6 810 | 6 810 | 6 810 | 6 810 | 6 810 | 6 790 | 6 740 | 6 650 | 6 550 | 6 440 | 6 310 | 6 180 | 6 020 | 5 850 | 5 650 | 5 420 | 5 170
Npl,Rd = 6 810 |  | 1,000 | Mc,z,Rd | 365 | 365 | 365 | 238 | 238 | 238 | 238 | 238 | 238 | 238 | 238 |  | Nb,z,Rd | 6 810 | 6 650 | 6 420 | 6 180 | 5 920 | 5 620 | 5 290 | 4 540 | 3 770 | 3 090 | 2 530 | 2 090 | 1 750 | 1 480 | 1 270 | 1 090 | 955
fyWel,y = 1 220 |  | 0,222 | MN,y,Rd | 1 360 | 1 360 | 1 280 | – | – | – | – | – | – | – | – | 1,000 | Mb,Rd | 1 220 | 1 220 | 1 220 | 1 220 | 1 200 | 1 170 | 1 130 | 1 060 | 994 | 922 | 854 | 790 | 732 | 679 | 633 | 591 | 555
fyWel,z = 238 |  |  | MN,z,Rd | 365 | 365 | 365 | – | – | – | – | – | – | – | – | 0,222 | Mb,Rd | 1 360 | 1 360 | 1 360 | 1 360 | 1 320 | 1 280 | 1 240 | 1 160 | 1 070 | 985 | 904 | 830 | 763 | 705 | 654 | 609 | 570
HE 500 AA | ∗ |  | Mc,y,Rd | 822 | 822 | 822 | 822 | 822 | 822 | 822 | 822 | 822 | X | $ | 0,880 | Nb,y,Rd | 4 860 | 4 860 | 4 860 | 4 860 | 4 860 | 4 830 | 4 790 | 4 720 | 4 640 | 4 550 | 4 460 | 4 340 | 4 220 | 4 070 | 3 900 | 3 720 | 3 510
Npl,Rd = 4 860 |  | niedostępne | Mc,z,Rd | 149 | 149 | 149 | 149 | 149 | 149 | 149 | 149 | 149 | X | $ |  | Nb,z,Rd | 4 860 | 4 700 | 4 530 | 4 340 | 4 120 | 3 880 | 3 610 | 3 010 | 2 440 | 1 960 | 1 590 | 1 300 | 1 090 | 917 | 783 | 676 | 589
fyWel,y = 822 |  | 0,000 | MN,y,Rd | – | – | – | – | – | – | – | – | – | – | – | 0,880 | Mb,Rd | 822 | 822 | 822 | 820 | 794 | 768 | 741 | 683 | 621 | 559 | 501 | 450 | 405 | 368 | 336 | 309 | 280
fyWel,z = 149 |  |  | MN,z,Rd | – | – | – | – | – | – | – | – | – | – | – | 0,000 | Mb,Rd | 914 | 914 | 914 | 904 | 874 | 842 | 809 | 738 | 663 | 590 | 524 | 466 | 418 | 377 | 344 | 309 | 280
HE 450 M |  |  | Mc,y,Rd | 2 180 | 2 180 | 2 180 | 2 180 | 2 180 | 2 180 | 2 180 | 2 180 | 2 180 | 2 180 | 2 180 | 0 | Nb,y,Rd | 11 600 | 11 600 | 11 600 | 11 600 | 11 600 | 11 500 | 11 400 | 11 200 | 11 100 | 10 800 | 10 600 | 10 400 | 10 100 | 9 720 | 9 320 | 8 880 | 8 400
Npl,Rd = 11 600 |  | niedostępne | Mc,z,Rd | 669 | 669 | 669 | 669 | 669 | 669 | 669 | 669 | 669 | 669 | 669 |  | Nb,z,Rd | 11 600 | 11 300 | 11 000 | 10 600 | 10 200 | 9 720 | 9 200 | 8 020 | 6 760 | 5 600 | 4 620 | 3 840 | 3 220 | 2 730 | 2 340 | 2 020 | 1 770
fyWel,y = 1 900 |  | 1,000 | MN,y,Rd | 2 180 | 2 180 | 2 020 | 1 760 | 1 510 | 1 260 | 1 010 | 757 | 504 | 252 | 0 | 1,000 | Mb,Rd | 2 180 | 2 180 | 2 180 | 2 180 | 2 160 | 2 120 | 2 070 | 1 980 | 1 900 | 1 820 | 1 740 | 1 660 | 1 590 | 1 520 | 1 450 | 1 390 | 1 330
fyWel,z = 435 |  |  | MN,z,Rd | 669 | 669 | 669 | 668 | 647 | 602 | 531 | 436 | 316 | 170 | 0
HE 450 B |  |  | Mc,y,Rd | 1 370 | 1 370 | 1 370 | 1 370 | 1 370 | 1 370 | 1 370 | 1 370 | 1 370 | 1 370 | 1 370 | 0 | Nb,y,Rd | 7 520 | 7 520 | 7 520 | 7 520 | 7 520 | 7 460 | 7 400 | 7 280 | 7 160 | 7 020 | 6 860 | 6 670 | 6 460 | 6 220 | 5 940 | 5 640 | 5 300
Npl,Rd = 7 520 |  | niedostępne | Mc,z,Rd | 413 | 413 | 413 | 413 | 413 | 413 | 413 | 413 | 413 | 413 | 413 |  | Nb,z,Rd | 7 520 | 7 350 | 7 100 | 6 840 | 6 560 | 6 230 | 5 880 | 5 070 | 4 220 | 3 470 | 2 840 | 2 350 | 1 970 | 1 670 | 1 430 | 1 240 | 1 080
fyWel,y = 1 220 |  | 1,000 | MN,y,Rd | 1 370 | 1 370 | 1 280 | 1 120 | 961 | 801 | 641 | 480 | 320 | 160 | 0 | 1,000 | Mb,Rd | 1 370 | 1 370 | 1 370 | 1 370 | 1 340 | 1 300 | 1 270 | 1 190 | 1 120 | 1 040 | 975 | 910 | 850 | 795 | 746 | 701 | 662
fyWel,z = 270 |  |  | MN,z,Rd | 413 | 413 | 413 | 413 | 403 | 376 | 333 | 274 | 199 | 107 | 0
HE 450 A |  |  | Mc,y,Rd | 1 110 | 1 110 | 1 110 | 1 110 | 1 110 | 1 110 | 1 110 | 1 110 | 1 110 | 1 110 | 1 110 | 0 | Nb,y,Rd | 6 140 | 6 140 | 6 140 | 6 140 | 6 140 | 6 090 | 6 040 | 5 940 | 5 840 | 5 720 | 5 580 | 5 430 | 5 260 | 5 050 | 4 820 | 4 560 | 4 280
Npl,Rd = 6 140 |  | niedostępne | Mc,z,Rd | 333 | 333 | 333 | 333 | 333 | 333 | 333 | 333 | 333 | 333 | 333 |  | Nb,z,Rd | 6 140 | 6 000 | 5 800 | 5 580 | 5 340 | 5 080 | 4 780 | 4 120 | 3 430 | 2 810 | 2 300 | 1 900 | 1 590 | 1 350 | 1 160 | 999 | 872
fyWel,y = 999 |  | 1,000 | MN,y,Rd | 1 110 | 1 110 | 1 040 | 910 | 780 | 650 | 520 | 390 | 260 | 130 | 0 | 1,000 | Mb,Rd | 1 110 | 1 110 | 1 110 | 1 110 | 1 080 | 1 050 | 1 010 | 947 | 878 | 810 | 745 | 686 | 633 | 586 | 545 | 508 | 476
fyWel,z = 218 |  |  | MN,z,Rd | 333 | 333 | 333 | 333 | 325 | 304 | 270 | 223 | 162 | 87,5 | 0
HE 450 AA | ∗ |  | Mc,y,Rd | 700 | 700 | 700 | 700 | 700 | 700 | 700 | 700 | 700 | 700 | $ | 0,990 | Nb,y,Rd | 4 510 | 4 510 | 4 510 | 4 510 | 4 500 | 4 460 | 4 420 | 4 340 | 4 260 | 4 160 | 4 060 | 3 930 | 3 780 | 3 610 | 3 410 | 3 200 | 2 980
Npl,Rd = 4 510 |  | niedostępne | Mc,z,Rd | 144 | 144 | 144 | 144 | 144 | 144 | 144 | 144 | 144 | 144 | $ |  | Nb,z,Rd | 4 510 | 4 380 | 4 220 | 4 040 | 3 850 | 3 630 | 3 390 | 2 850 | 2 320 | 1 880 | 1 520 | 1 250 | 1 040 | 881 | 752 | 650 | 567
fyWel,y = 700 |  | 0,000 | MN,y,Rd | – | – | – | – | – | – | – | – | – | – | – | 0,990 | Mb,Rd | 700 | 700 | 700 | 699 | 678 | 656 | 634 | 586 | 536 | 485 | 438 | 395 | 358 | 327 | 299 | 276 | 255
fyWel,z = 144 |  |  | MN,z,Rd | – | – | – | – | – | – | – | – | – | – | – | 0,000 | Mb,Rd | 775 | 775 | 775 | 768 | 743 | 717 | 690 | 632 | 572 | 512 | 458 | 410 | 370 | 336 | 307 | 280 | 255
HE 400 M |  |  | Mc,y,Rd | 1 920 | 1 920 | 1 920 | 1 920 | 1 920 | 1 920 | 1 920 | 1 920 | 1 920 | 1 920 | 1 920 | 0 | Nb,y,Rd | 11 200 | 11 200 | 11 200 | 11 200 | 11 200 | 11 100 | 11 000 | 10 800 | 10 600 | 10 400 | 10 100 | 9 780 | 9 410 | 8 980 | 8 500 | 7 960 | 7 400
Npl,Rd = 11 200 |  | niedostępne | Mc,z,Rd | 667 | 667 | 667 | 667 | 667 | 667 | 667 | 667 | 667 | 667 | 667 |  | Nb,z,Rd | 11 200 | 11 000 | 10 700 | 10 300 | 9 920 | 9 480 | 8 990 | 7 880 | 6 670 | 5 540 | 4 580 | 3 810 | 3 200 | 2 720 | 2 330 | 2 020 | 1 760
fyWel,y = 1 660 |  | 1,000 | MN,y,Rd | 1 920 | 1 920 | 1 750 | 1 530 | 1 320 | 1 100 | 877 | 658 | 438 | 219 | 0 | 1,000 | Mb,Rd | 1 920 | 1 920 | 1 920 | 1 920 | 1 920 | 1 880 | 1 840 | 1 770 | 1 700 | 1 640 | 1 580 | 1 520 | 1 460 | 1 400 | 1 350 | 1 300 | 1 240
fyWel,z = 435 |  |  | MN,z,Rd | 667 | 667 | 667 | 664 | 639 | 592 | 520 | 425 | 307 | 165 | 0
HE 400 B |  |  | Mc,y,Rd | 1 120 | 1 120 | 1 120 | 1 120 | 1 120 | 1 120 | 1 120 | 1 120 | 1 120 | 1 120 | 1 120 | 0 | Nb,y,Rd | 6 820 | 6 820 | 6 820 | 6 820 | 6 780 | 6 730 | 6 670 | 6 540 | 6 400 | 6 240 | 6 060 | 5 850 | 5 600 | 5 310 | 4 980 | 4 630 | 4 270
Npl,Rd = 6 820 |  | niedostępne | Mc,z,Rd | 381 | 381 | 381 | 381 | 381 | 381 | 381 | 381 | 381 | 381 | 381 |  | Nb,z,Rd | 6 820 | 6 670 | 6 460 | 6 220 | 5 960 | 5 680 | 5 360 | 4 640 | 3 880 | 3 190 | 2 620 | 2 170 | 1 820 | 1 540 | 1 320 | 1 140 | 996
fyWel,y = 995 |  | 1,000 | MN,y,Rd | 1 120 | 1 120 | 1 030 | 903 | 774 | 645 | 516 | 387 | 258 | 129 | 0 | 1,000 | Mb,Rd | 1 120 | 1 120 | 1 120 | 1 120 | 1 090 | 1 060 | 1 030 | 975 | 917 | 861 | 806 | 755 | 708 | 665 | 625 | 590 | 558
fyWel,z = 249 |  |  | MN,z,Rd | 381 | 381 | 381 | 380 | 369 | 344 | 304 | 249 | 181 | 97,4 | 0
HE 400 A |  |  | Mc,y,Rd | 884 | 884 | 884 | 884 | 884 | 884 | 884 | 884 | 884 | 884 | 884 | 0 | Nb,y,Rd | 5 490 | 5 490 | 5 490 | 5 490 | 5 450 | 5 400 | 5 350 | 5 250 | 5 140 | 5 010 | 4 860 | 4 680 | 4 470 | 4 230 | 3 960 | 3 670 | 3 370
Npl,Rd = 5 490 |  | niedostępne | Mc,z,Rd | 301 | 301 | 301 | 301 | 301 | 301 | 301 | 301 | 301 | 301 | 301 |  | Nb,z,Rd | 5 490 | 5 360 | 5 180 | 4 990 | 4 780 | 4 550 | 4 290 | 3 700 | 3 090 | 2 530 | 2 080 | 1 720 | 1 440 | 1 220 | 1 040 | 903 | 789
fyWel,y = 797 |  | 1,000 | MN,y,Rd | 884 | 884 | 824 | 721 | 618 | 515 | 412 | 309 | 206 | 103 | 0 | 1,000 | Mb,Rd | 884 | 884 | 884 | 884 | 861 | 835 | 810 | 758 | 705 | 653 | 603 | 557 | 515 | 478 | 446 | 417 | 391
fyWel,z = 197 |  |  | MN,z,Rd | 301 | 301 | 301 | 301 | 293 | 274 | 242 | 199 | 145 | 78,1 | 0
HE 400 AA |  |  | Mc,y,Rd | 587 | 587 | 587 | 587 | 587 | 587 | 587 | 587 | 587 | 587 | 587 | 1,000 | Nb,y,Rd | 4 180 | 4 180 | 4 180 | 4 180 | 4 140 | 4 100 | 4 060 | 3 980 | 3 880 | 3 780 | 3 650 | 3 500 | 3 320 | 3 110 | 2 890 | 2 650 | 2 420
Npl,Rd = 4 180 |  | 1,000 | Mc,z,Rd | 139 | 139 | 139 | 139 | 139 | 139 | 139 | 139 | 139 | 139 | 139 |  | Nb,z,Rd | 4 180 | 4 060 | 3 920 | 3 760 | 3 590 | 3 390 | 3 170 | 2 690 | 2 210 | 1 790 | 1 460 | 1 200 | 1 000 | 845 | 723 | 624 | 545
fyWel,y = 587 |  | 0,000 | MN,y,Rd | – | – | – | – | – | – | – | – | – | – | – | 1,000 | Mb,Rd | 587 | 587 | 587 | 587 | 570 | 553 | 535 | 496 | 456 | 416 | 379 | 344 | 314 | 288 | 265 | 246 | 229
fyWel,z = 139 |  |  | MN,z,Rd | – | – | – | – | – | – | – | – | – | – | – | 0,000 | Mb,Rd | 648 | 648 | 648 | 643 | 623 | 602 | 580 | 534 | 487 | 440 | 396 | 358 | 324 | 296 | 272 | 251 | 231
HE 360 M |  |  | Mc,y,Rd | 1 720 | 1 720 | 1 720 | 1 720 | 1 720 | 1 720 | 1 720 | 1 720 | 1 720 | 1 720 | 1 720 | 0 | Nb,y,Rd | 11 000 | 11 000 | 11 000 | 11 000 | 10 900 | 10 800 | 10 700 | 10 500 | 10 300 | 9 970 | 9 650 | 9 260 | 8 810 | 8 290 | 7 710 | 7 110 | 6 500
Npl,Rd = 11 000 |  | niedostępne | Mc,z,Rd | 670 | 670 | 670 | 670 | 670 | 670 | 670 | 670 | 670 | 670 | 670 |  | Nb,z,Rd | 11 000 | 10 800 | 10 500 | 10 100 | 9 750 | 9 330 | 8 870 | 7 800 | 6 640 | 5 540 | 4 600 | 3 830 | 3 220 | 2 740 | 2 350 | 2 040 | 1 780
fyWel,y = 1 480 |  | 1,000 | MN,y,Rd | 1 720 | 1 720 | 1 550 | 1 360 | 1 160 | 971 | 777 | 583 | 388 | 194 | 0 | 1,000 | Mb,Rd | 1 720 | 1 720 | 1 720 | 1 720 | 1 720 | 1 690 | 1 660 | 1 600 | 1 550 | 1 500 | 1 450 | 1 400 | 1 350 | 1 300 | 1 260 | 1 220 | 1 180
fyWel,z = 437 |  |  | MN,z,Rd | 670 | 670 | 670 | 664 | 636 | 586 | 514 | 419 | 302 | 162 | 0
HE 360 B |  |  | Mc,y,Rd | 926 | 926 | 926 | 926 | 926 | 926 | 926 | 926 | 926 | 926 | 926 | 0 | Nb,y,Rd | 6 230 | 6 230 | 6 230 | 6 210 | 6 120 | 6 020 | 5 930 | 5 730 | 5 510 | 5 260 | 5 000 | 4 700 | 4 380 | 4 050 | 3 710 | 3 390 | 3 090
Npl,Rd = 6 230 |  | niedostępne | Mc,z,Rd | 356 | 356 | 356 | 356 | 356 | 356 | 356 | 356 | 356 | 356 | 356 |  | Nb,z,Rd | 6 230 | 6 050 | 5 770 | 5 490 | 5 190 | 4 880 | 4 560 | 3 890 | 3 240 | 2 680 | 2 230 | 1 860 | 1 570 | 1 340 | 1 150 | 1 000 | 880
fyWel,y = 828 |  | 1,000 | MN,y,Rd | 926 | 926 | 848 | 742 | 636 | 530 | 424 | 318 | 212 | 106 | 0 | 1,000 | Mb,Rd | 926 | 926 | 926 | 926 | 908 | 884 | 861 | 815 | 769 | 724 | 681 | 641 | 603 | 568 | 536 | 507 | 480
fyWel,z = 233 |  |  | MN,z,Rd | 356 | 356 | 356 | 355 | 342 | 317 | 279 | 228 | 165 | 88,9 | 0
HE 360 A |  |  | Mc,y,Rd | 720 | 720 | 720 | 720 | 720 | 720 | 720 | 720 | 720 | 720 | 720 | 0 | Nb,y,Rd | 4 930 | 4 930 | 4 930 | 4 910 | 4 830 | 4 760 | 4 680 | 4 520 | 4 340 | 4 140 | 3 920 | 3 680 | 3 420 | 3 150 | 2 890 | 2 630 | 2 390
Npl,Rd = 4 930 |  | niedostępne | Mc,z,Rd | 277 | 277 | 277 | 277 | 277 | 277 | 277 | 277 | 277 | 277 | 277 |  | Nb,z,Rd | 4 930 | 4 780 | 4 560 | 4 330 | 4 100 | 3 850 | 3 590 | 3 050 | 2 540 | 2 100 | 1 740 | 1 450 | 1 230 | 1 040 | 900 | 783 | 686
fyWel,y = 652 |  | 1,000 | MN,y,Rd | 720 | 720 | 664 | 581 | 498 | 415 | 332 | 249 | 166 | 83,0 | 0 | 1,000 | Mb,Rd | 720 | 720 | 720 | 720 | 703 | 683 | 662 | 621 | 579 | 538 | 499 | 463 | 430 | 400 | 373 | 350 | 329
fyWel,z = 181 |  |  | MN,z,Rd | 277 | 277 | 277 | 276 | 267 | 248 | 219 | 180 | 130 | 70,2 | 0
HE 360 AA |  |  | Mc,y,Rd | 482 | 482 | 482 | 482 | 482 | 482 | 482 | 482 | 482 | 482 | 482 | 1,000 | Nb,y,Rd | 3 780 | 3 780 | 3 780 | 3 750 | 3 690 | 3 630 | 3 570 | 3 440 | 3 290 | 3 120 | 2 940 | 2 740 | 2 520 | 2 310 | 2 100 | 1 900 | 1 720
Npl,Rd = 3 780 |  | 1,000 | Mc,z,Rd | 128 | 128 | 128 | 128 | 128 | 128 | 128 | 128 | 128 | 128 | 128 |  | Nb,z,Rd | 3 780 | 3 640 | 3 460 | 3 280 | 3 080 | 2 870 | 2 660 | 2 220 | 1 830 | 1 490 | 1 230 | 1 020 | 857 | 728 | 626 | 543 | 476
fyWel,y = 482 |  | 0,000 | MN,y,Rd | – | – | – | – | – | – | – | – | – | – | – | 1,000 | Mb,Rd | 482 | 482 | 482 | 482 | 469 | 455 | 440 | 410 | 378 | 347 | 317 | 289 | 265 | 244 | 225 | 209 | 195
fyWel,z = 128 |  |  | MN,z,Rd | – | – | – | – | – | – | – | – | – | – | – | 0,000 | Mb,Rd | 531 | 531 | 531 | 528 | 511 | 495 | 477 | 441 | 403 | 366 | 331 | 301 | 274 | 251 | 231 | 214 | 199
HE 340 M |  |  | Mc,y,Rd | 1 630 | 1 630 | 1 630 | 1 630 | 1 630 | 1 630 | 1 630 | 1 630 | 1 630 | 1 630 | 1 630 | 0 | Nb,y,Rd | 10 900 | 10 900 | 10 900 | 10 900 | 10 800 | 10 700 | 10 600 | 10 300 | 10 100 | 9 770 | 9 410 | 8 980 | 8 480 | 7 900 | 7 280 | 6 650 | 6 040
Npl,Rd = 10 900 |  | niedostępne | Mc,z,Rd | 674 | 674 | 674 | 674 | 674 | 674 | 674 | 674 | 674 | 674 | 674 |  | Nb,z,Rd | 10 900 | 10 700 | 10 400 | 10 100 | 9 680 | 9 270 | 8 820 | 7 780 | 6 640 | 5 550 | 4 620 | 3 850 | 3 240 | 2 760 | 2 360 | 2 050 | 1 790
fyWel,y = 1 400 |  | 1,000 | MN,y,Rd | 1 630 | 1 630 | 1 460 | 1 280 | 1 100 | 913 | 730 | 548 | 365 | 183 | 0 | 1,000 | Mb,Rd | 1 630 | 1 630 | 1 630 | 1 630 | 1 630 | 1 600 | 1 580 | 1 520 | 1 480 | 1 430 | 1 380 | 1 340 | 1 300 | 1 260 | 1 220 | 1 180 | 1 140
fyWel,z = 440 |  |  | MN,z,Rd | 674 | 674 | 674 | 666 | 637 | 586 | 513 | 417 | 300 | 161 | 0
HE 340 B |  |  | Mc,y,Rd | 831 | 831 | 831 | 831 | 831 | 831 | 831 | 831 | 831 | 831 | 831 | 0 | Nb,y,Rd | 5 900 | 5 900 | 5 900 | 5 850 | 5 760 | 5 670 | 5 570 | 5 360 | 5 140 | 4 890 | 4 600 | 4 300 | 3 970 | 3 640 | 3 310 | 3 000 | 2 720
Npl,Rd = 5 900 |  | niedostępne | Mc,z,Rd | 340 | 340 | 340 | 340 | 340 | 340 | 340 | 340 | 340 | 340 | 340 |  | Nb,z,Rd | 5 900 | 5 720 | 5 470 | 5 200 | 4 920 | 4 630 | 4 330 | 3 690 | 3 090 | 2 560 | 2 120 | 1 780 | 1 500 | 1 280 | 1 100 | 959 | 841
fyWel,y = 744 |  | 1,000 | MN,y,Rd | 831 | 831 | 757 | 663 | 568 | 473 | 379 | 284 | 189 | 94,7 | 0 | 1,000 | Mb,Rd | 831 | 831 | 831 | 831 | 816 | 795 | 774 | 733 | 693 | 653 | 616 | 580 | 546 | 515 | 487 | 460 | 436
fyWel,z = 223 |  |  | MN,z,Rd | 340 | 340 | 340 | 338 | 326 | 301 | 265 | 217 | 156 | 84,1 | 0
HE 340 A |  |  | Mc,y,Rd | 638 | 638 | 638 | 638 | 638 | 638 | 638 | 638 | 638 | 638 | 638 | 0 | Nb,y,Rd | 4 610 | 4 610 | 4 610 | 4 570 | 4 490 | 4 420 | 4 340 | 4 180 | 3 990 | 3 790 | 3 560 | 3 320 | 3 060 | 2 790 | 2 530 | 2 290 | 2 070
Npl,Rd = 4 610 |  | niedostępne | Mc,z,Rd | 261 | 261 | 261 | 261 | 261 | 261 | 261 | 261 | 261 | 261 | 261 |  | Nb,z,Rd | 4 610 | 4 470 | 4 260 | 4 050 | 3 830 | 3 600 | 3 360 | 2 860 | 2 390 | 1 970 | 1 640 | 1 370 | 1 150 | 984 | 847 | 737 | 646
fyWel,y = 579 |  | 1,000 | MN,y,Rd | 638 | 638 | 586 | 513 | 440 | 366 | 293 | 220 | 147 | 73,3 | 0 | 1,000 | Mb,Rd | 638 | 638 | 638 | 638 | 623 | 605 | 587 | 551 | 515 | 479 | 444 | 412 | 383 | 357 | 333 | 313 | 294
fyWel,z = 171 |  |  | MN,z,Rd | 261 | 261 | 261 | 260 | 251 | 233 | 205 | 168 | 122 | 65,6 | 0
HE 340 AA |  |  | Mc,y,Rd | 434 | 434 | 434 | 434 | 434 | 434 | 434 | 434 | 434 | 434 | 434 | 1,000 | Nb,y,Rd | 3 570 | 3 570 | 3 570 | 3 520 | 3 460 | 3 400 | 3 340 | 3 200 | 3 050 | 2 880 | 2 690 | 2 480 | 2 270 | 2 060 | 1 860 | 1 670 | 1 500
Npl,Rd = 3 570 |  | 1,000 | Mc,z,Rd | 123 | 123 | 123 | 123 | 123 | 123 | 123 | 123 | 123 | 123 | 123 |  | Nb,z,Rd | 3 570 | 3 440 | 3 270 | 3 100 | 2 910 | 2 720 | 2 520 | 2 120 | 1 740 | 1 420 | 1 170 | 974 | 819 | 697 | 599 | 520 | 455
fyWel,y = 434 |  | 0,000 | MN,y,Rd | – | – | – | – | – | – | – | – | – | – | – | 1,000 | Mb,Rd | 434 | 434 | 434 | 434 | 422 | 410 | 397 | 370 | 342 | 314 | 287 | 263 | 241 | 222 | 206 | 191 | 179
fyWel,z = 123 |  |  | MN,z,Rd | – | – | – | – | – | – | – | – | – | – | – | 0,000 | Mb,Rd | 476 | 476 | 476 | 474 | 459 | 444 | 429 | 397 | 364 | 331 | 301 | 273 | 249 | 229 | 211 | 196 | 182
HE 320 M |  |  | Mc,y,Rd | 1 530 | 1 530 | 1 530 | 1 530 | 1 530 | 1 530 | 1 530 | 1 530 | 1 530 | 1 530 | 1 530 | 0 | Nb,y,Rd | 10 800 | 10 800 | 10 800 | 10 700 | 10 500 | 10 400 | 10 200 | 9 810 | 9 400 | 8 950 | 8 440 | 7 890 | 7 300 | 6 700 | 6 100 | 5 540 | 5 020
Npl,Rd = 10 800 |  | niedostępne | Mc,z,Rd | 673 | 673 | 673 | 673 | 673 | 673 | 673 | 673 | 673 | 673 | 673 |  | Nb,z,Rd | 10 800 | 10 500 | 10 100 | 9 630 | 9 150 | 8 660 | 8 140 | 7 050 | 5 980 | 5 010 | 4 190 | 3 530 | 2 990 | 2 560 | 2 210 | 1 920 | 1 690
fyWel,y = 1 310 |  | 1,000 | MN,y,Rd | 1 530 | 1 530 | 1 370 | 1 200 | 1 020 | 854 | 683 | 512 | 341 | 171 | 0 | 1,000 | Mb,Rd | 1 530 | 1 530 | 1 530 | 1 530 | 1 530 | 1 510 | 1 490 | 1 440 | 1 400 | 1 360 | 1 320 | 1 280 | 1 240 | 1 200 | 1 170 | 1 130 | 1 100
fyWel,z = 440 |  |  | MN,z,Rd | 673 | 673 | 673 | 664 | 633 | 581 | 508 | 413 | 297 | 159 | 0
HE 320 C |  |  | Mc,y,Rd | 1 130 | 1 130 | 1 130 | 1 130 | 1 130 | 1 130 | 1 130 | 1 130 | 1 130 | 1 130 | 1 130 | 0 | Nb,y,Rd | 8 170 | 8 170 | 8 170 | 8 100 | 7 970 | 7 840 | 7 700 | 7 400 | 7 080 | 6 720 | 6 310 | 5 870 | 5 400 | 4 930 | 4 470 | 4 040 | 3 650
Npl,Rd = 8 170 |  | niedostępne | Mc,z,Rd | 499 | 499 | 499 | 499 | 499 | 499 | 499 | 499 | 499 | 499 | 499 |  | Nb,z,Rd | 8 170 | 7 970 | 7 630 | 7 280 | 6 910 | 6 520 | 6 120 | 5 280 | 4 450 | 3 720 | 3 100 | 2 610 | 2 210 | 1 890 | 1 630 | 1 420 | 1 240
fyWel,y = 988 |  | 1,000 | MN,y,Rd | 1 130 | 1 130 | 1 010 | 886 | 759 | 633 | 506 | 380 | 253 | 127 | 0 | 1,000 | Mb,Rd | 1 130 | 1 130 | 1 130 | 1 130 | 1 120 | 1 100 | 1 080 | 1 040 | 998 | 960 | 923 | 888 | 853 | 820 | 788 | 757 | 728
fyWel,z = 327 |  |  | MN,z,Rd | 499 | 499 | 499 | 493 | 471 | 433 | 378 | 308 | 222 | 119 | 0
HE 320 B |  |  | Mc,y,Rd | 741 | 741 | 741 | 741 | 741 | 741 | 741 | 741 | 741 | 741 | 741 | 0 | Nb,y,Rd | 5 560 | 5 560 | 5 560 | 5 500 | 5 400 | 5 310 | 5 210 | 5 000 | 4 770 | 4 500 | 4 210 | 3 890 | 3 560 | 3 230 | 2 910 | 2 620 | 2 360
Npl,Rd = 5 560 |  | niedostępne | Mc,z,Rd | 324 | 324 | 324 | 324 | 324 | 324 | 324 | 324 | 324 | 324 | 324 |  | Nb,z,Rd | 5 560 | 5 410 | 5 160 | 4 920 | 4 660 | 4 380 | 4 100 | 3 500 | 2 930 | 2 430 | 2 020 | 1 690 | 1 430 | 1 220 | 1 050 | 913 | 801
fyWel,y = 664 |  | 1,000 | MN,y,Rd | 741 | 741 | 673 | 589 | 505 | 421 | 337 | 252 | 168 | 84,1 | 0 | 1,000 | Mb,Rd | 741 | 741 | 741 | 741 | 729 | 710 | 692 | 656 | 621 | 586 | 553 | 522 | 492 | 465 | 440 | 416 | 395
fyWel,z = 212 |  |  | MN,z,Rd | 324 | 324 | 324 | 322 | 309 | 286 | 251 | 205 | 148 | 79,4 | 0
HE 320 A |  |  | Mc,y,Rd | 578 | 578 | 578 | 578 | 578 | 578 | 578 | 578 | 578 | 578 | 578 | 0 | Nb,y,Rd | 4 420 | 4 420 | 4 420 | 4 350 | 4 280 | 4 200 | 4 120 | 3 940 | 3 740 | 3 520 | 3 280 | 3 010 | 2 740 | 2 470 | 2 220 | 1 990 | 1 780
Npl,Rd = 4 420 |  | niedostępne | Mc,z,Rd | 252 | 252 | 252 | 252 | 252 | 252 | 252 | 252 | 252 | 252 | 252 |  | Nb,z,Rd | 4 420 | 4 280 | 4 080 | 3 880 | 3 660 | 3 440 | 3 200 | 2 720 | 2 260 | 1 870 | 1 540 | 1 290 | 1 090 | 927 | 798 | 694 | 608
fyWel,y = 525 |  | 1,000 | MN,y,Rd | 578 | 578 | 529 | 463 | 397 | 331 | 265 | 198 | 132 | 66,1 | 0 | 1,000 | Mb,Rd | 578 | 578 | 578 | 578 | 563 | 547 | 530 | 497 | 464 | 431 | 399 | 370 | 344 | 320 | 299 | 280 | 263
fyWel,z = 165 |  |  | MN,z,Rd | 252 | 252 | 252 | 251 | 242 | 224 | 197 | 162 | 117 | 62,9 | 0
HE 320 AA |  |  | Mc,y,Rd | 388 | 388 | 388 | 388 | 388 | 388 | 388 | 388 | 388 | 388 | 388 | 1,000 | Nb,y,Rd | 3 360 | 3 360 | 3 360 | 3 300 | 3 240 | 3 180 | 3 110 | 2 980 | 2 820 | 2 640 | 2 450 | 2 240 | 2 020 | 1 810 | 1 620 | 1 450 | 1 300
Npl,Rd = 3 360 |  | 1,000 | Mc,z,Rd | 117 | 117 | 117 | 117 | 117 | 117 | 117 | 117 | 117 | 117 | 117 |  | Nb,z,Rd | 3 360 | 3 240 | 3 080 | 2 920 | 2 750 | 2 570 | 2 380 | 2 010 | 1 650 | 1 360 | 1 120 | 929 | 782 | 665 | 572 | 497 | 435
fyWel,y = 388 |  | 0,000 | MN,y,Rd | – | – | – | – | – | – | – | – | – | – | – | 1,000 | Mb,Rd | 388 | 388 | 388 | 388 | 378 | 367 | 355 | 332 | 307 | 283 | 259 | 238 | 219 | 202 | 187 | 174 | 163
fyWel,z = 117 |  |  | MN,z,Rd | – | – | – | – | – | – | – | – | – | – | – | 0,000 | Mb,Rd | 425 | 425 | 425 | 423 | 410 | 397 | 384 | 356 | 327 | 298 | 271 | 247 | 226 | 208 | 192 | 178 | 166
HE 300 M |  |  | Mc,y,Rd | 1 410 | 1 410 | 1 410 | 1 410 | 1 410 | 1 410 | 1 410 | 1 410 | 1 410 | 1 410 | 1 410 | 0 | Nb,y,Rd | 10 500 | 10 500 | 10 500 | 10 300 | 10 200 | 9 990 | 9 810 | 9 420 | 8 990 | 8 500 | 7 960 | 7 380 | 6 760 | 6 140 | 5 550 | 5 000 | 4 500
Npl,Rd = 10 500 |  | niedostępne | Mc,z,Rd | 660 | 660 | 660 | 660 | 660 | 660 | 660 | 660 | 660 | 660 | 660 |  | Nb,z,Rd | 10 500 | 10 200 | 9 800 | 9 360 | 8 910 | 8 430 | 7 930 | 6 880 | 5 840 | 4 900 | 4 110 | 3 460 | 2 930 | 2 510 | 2 170 | 1 890 | 1 660
fyWel,y = 1 200 |  | 1,000 | MN,y,Rd | 1 410 | 1 410 | 1 250 | 1 100 | 939 | 783 | 626 | 470 | 313 | 157 | 0 | 1,000 | Mb,Rd | 1 410 | 1 410 | 1 410 | 1 410 | 1 410 | 1 390 | 1 370 | 1 330 | 1 290 | 1 260 | 1 220 | 1 190 | 1 150 | 1 120 | 1 090 | 1 060 | 1 030
fyWel,z = 432 |  |  | MN,z,Rd | 660 | 660 | 660 | 650 | 619 | 568 | 496 | 403 | 289 | 155 | 0
HE 300 C |  |  | Mc,y,Rd | 1 010 | 1 010 | 1 010 | 1 010 | 1 010 | 1 010 | 1 010 | 1 010 | 1 010 | 1 010 | 1 010 | 0 | Nb,y,Rd | 7 770 | 7 770 | 7 770 | 7 660 | 7 520 | 7 390 | 7 240 | 6 940 | 6 600 | 6 220 | 5 790 | 5 330 | 4 850 | 4 380 | 3 940 | 3 530 | 3 170
Npl,Rd = 7 770 |  | niedostępne | Mc,z,Rd | 474 | 474 | 474 | 474 | 474 | 474 | 474 | 474 | 474 | 474 | 474 |  | Nb,z,Rd | 7 770 | 7 580 | 7 250 | 6 920 | 6 560 | 6 200 | 5 820 | 5 020 | 4 230 | 3 530 | 2 950 | 2 480 | 2 100 | 1 790 | 1 550 | 1 350 | 1 180
fyWel,y = 883 |  | 1,000 | MN,y,Rd | 1 010 | 1 010 | 905 | 792 | 679 | 565 | 452 | 339 | 226 | 113 | 0 | 1,000 | Mb,Rd | 1 010 | 1 010 | 1 010 | 1 010 | 1 010 | 986 | 966 | 930 | 895 | 862 | 829 | 798 | 768 | 739 | 711 | 684 | 658
fyWel,z = 311 |  |  | MN,z,Rd | 474 | 474 | 474 | 468 | 448 | 411 | 360 | 293 | 211 | 113 | 0
HE 300 B |  |  | Mc,y,Rd | 645 | 645 | 645 | 645 | 645 | 645 | 645 | 645 | 645 | 645 | 645 | 0 | Nb,y,Rd | 5 140 | 5 140 | 5 140 | 5 060 | 4 960 | 4 870 | 4 770 | 4 560 | 4 320 | 4 040 | 3 740 | 3 420 | 3 090 | 2 780 | 2 480 | 2 220 | 1 980
Npl,Rd = 5 140 |  | niedostępne | Mc,z,Rd | 300 | 300 | 300 | 300 | 300 | 300 | 300 | 300 | 300 | 300 | 300 |  | Nb,z,Rd | 5 140 | 5 000 | 4 780 | 4 550 | 4 300 | 4 050 | 3 790 | 3 240 | 2 710 | 2 250 | 1 870 | 1 570 | 1 320 | 1 130 | 973 | 846 | 742
fyWel,y = 579 |  | 1,000 | MN,y,Rd | 645 | 645 | 585 | 512 | 438 | 365 | 292 | 219 | 146 | 73,1 | 0 | 1,000 | Mb,Rd | 645 | 645 | 645 | 645 | 634 | 618 | 602 | 571 | 540 | 510 | 482 | 454 | 429 | 405 | 383 | 363 | 344
fyWel,z = 197 |  |  | MN,z,Rd | 300 | 300 | 300 | 298 | 286 | 264 | 232 | 189 | 137 | 73,4 | 0
HE 300 A |  |  | Mc,y,Rd | 447 | 447 | 447 | 447 | 447 | 447 | 447 | 447 | 447 | 447 | 447 | 1,000 | Nb,y,Rd | 3 990 | 3 990 | 3 990 | 3 910 | 3 840 | 3 760 | 3 680 | 3 510 | 3 310 | 3 090 | 2 840 | 2 580 | 2 320 | 2 070 | 1 840 | 1 640 | 1 460
Npl,Rd = 3 990 |  | 1,000 | Mc,z,Rd | 149 | 149 | 149 | 149 | 149 | 149 | 149 | 149 | 149 | 149 | 149 |  | Nb,z,Rd | 3 990 | 3 870 | 3 690 | 3 500 | 3 310 | 3 110 | 2 900 | 2 460 | 2 050 | 1 690 | 1 400 | 1 170 | 984 | 838 | 722 | 627 | 550
fyWel,y = 447 |  | 0,000 | MN,y,Rd | – | – | – | – | – | – | – | – | – | – | – | 1,000 | Mb,Rd | 447 | 447 | 447 | 447 | 439 | 427 | 416 | 392 | 367 | 344 | 321 | 299 | 279 | 261 | 245 | 230 | 217
fyWel,z = 149 |  |  | MN,z,Rd | – | – | – | – | – | – | – | – | – | – | – | 0,000 | Mb,Rd | 491 | 491 | 491 | 491 | 478 | 464 | 450 | 422 | 393 | 365 | 338 | 313 | 291 | 271 | 253 | 237 | 222
HE 300 AA |  |  | Mc,y,Rd | 346 | 346 | 346 | 346 | 346 | 346 | 346 | 346 | 346 | 346 | 346 | 1,000 | Nb,y,Rd | 3 160 | 3 160 | 3 140 | 3 090 | 3 020 | 2 960 | 2 900 | 2 760 | 2 590 | 2 410 | 2 210 | 1 990 | 1 780 | 1 590 | 1 410 | 1 250 | 1 120
Npl,Rd = 3 160 |  | 1,000 | Mc,z,Rd | 112 | 112 | 112 | 112 | 112 | 112 | 112 | 112 | 112 | 112 | 112 |  | Nb,z,Rd | 3 160 | 3 040 | 2 900 | 2 750 | 2 590 | 2 430 | 2 250 | 1 900 | 1 570 | 1 290 | 1 060 | 885 | 745 | 634 | 545 | 474 | 415
fyWel,y = 346 |  | 0,000 | MN,y,Rd | – | – | – | – | – | – | – | – | – | – | – | 1,000 | Mb,Rd | 346 | 346 | 346 | 346 | 338 | 328 | 318 | 297 | 276 | 254 | 234 | 215 | 198 | 183 | 170 | 159 | 149
fyWel,z = 112 |  |  | MN,z,Rd | – | – | – | – | – | – | – | – | – | – | – | 0,000 | Mb,Rd | 378 | 378 | 378 | 377 | 366 | 354 | 342 | 318 | 293 | 268 | 245 | 224 | 205 | 189 | 175 | 162 | 152
HE 280 M |  |  | Mc,y,Rd | 1 020 | 1 020 | 1 020 | 1 020 | 1 020 | 1 020 | 1 020 | 1 020 | 1 020 | 1 020 | 1 020 | 0 | Nb,y,Rd | 8 290 | 8 290 | 8 280 | 8 140 | 7 980 | 7 830 | 7 670 | 7 320 | 6 920 | 6 480 | 5 980 | 5 450 | 4 920 | 4 400 | 3 930 | 3 510 | 3 140
Npl,Rd = 8 290 |  | niedostępne | Mc,z,Rd | 482 | 482 | 482 | 482 | 482 | 482 | 482 | 482 | 482 | 482 | 482 |  | Nb,z,Rd | 8 290 | 8 030 | 7 660 | 7 280 | 6 880 | 6 460 | 6 020 | 5 120 | 4 260 | 3 510 | 2 910 | 2 430 | 2 050 | 1 750 | 1 500 | 1 310 | 1 150
fyWel,y = 880 |  | 1,000 | MN,y,Rd | 1 020 | 1 020 | 914 | 800 | 685 | 571 | 457 | 343 | 228 | 114 | 0 | 1,000 | Mb,Rd | 1 020 | 1 020 | 1 020 | 1 020 | 1 020 | 1 000 | 982 | 949 | 917 | 887 | 858 | 830 | 802 | 775 | 749 | 724 | 700
fyWel,z = 315 |  |  | MN,z,Rd | 482 | 482 | 482 | 476 | 454 | 417 | 364 | 296 | 213 | 114 | 0
HE 280 C |  |  | Mc,y,Rd | 768 | 768 | 768 | 768 | 768 | 768 | 768 | 768 | 768 | 768 | 768 | 0 | Nb,y,Rd | 6 390 | 6 390 | 6 370 | 6 260 | 6 140 | 6 010 | 5 880 | 5 600 | 5 280 | 4 920 | 4 520 | 4 100 | 3 680 | 3 280 | 2 910 | 2 590 | 2 310
Npl,Rd = 6 390 |  | niedostępne | Mc,z,Rd | 361 | 361 | 361 | 361 | 361 | 361 | 361 | 361 | 361 | 361 | 361 |  | Nb,z,Rd | 6 390 | 6 170 | 5 880 | 5 580 | 5 270 | 4 930 | 4 590 | 3 880 | 3 210 | 2 640 | 2 180 | 1 820 | 1 530 | 1 300 | 1 120 | 974 | 854
fyWel,y = 674 |  | 1,000 | MN,y,Rd | 768 | 768 | 689 | 603 | 517 | 431 | 345 | 258 | 172 | 86,1 | 0 | 1,000 | Mb,Rd | 768 | 768 | 768 | 768 | 756 | 740 | 723 | 693 | 664 | 636 | 608 | 582 | 557 | 533 | 510 | 489 | 468
fyWel,z = 237 |  |  | MN,z,Rd | 361 | 361 | 361 | 357 | 342 | 314 | 275 | 224 | 161 | 86,5 | 0
HE 280 B |  |  | Mc,y,Rd | 529 | 529 | 529 | 529 | 529 | 529 | 529 | 529 | 529 | 529 | 529 | 0 | Nb,y,Rd | 4 530 | 4 530 | 4 510 | 4 430 | 4 340 | 4 250 | 4 150 | 3 940 | 3 700 | 3 430 | 3 140 | 2 820 | 2 520 | 2 240 | 1 980 | 1 760 | 1 560
Npl,Rd = 4 530 |  | niedostępne | Mc,z,Rd | 248 | 248 | 248 | 248 | 248 | 248 | 248 | 248 | 248 | 248 | 248 |  | Nb,z,Rd | 4 530 | 4 360 | 4 150 | 3 930 | 3 700 | 3 460 | 3 210 | 2 690 | 2 220 | 1 810 | 1 490 | 1 240 | 1 040 | 888 | 763 | 663 | 580
fyWel,y = 475 |  | 1,000 | MN,y,Rd | 529 | 529 | 479 | 419 | 359 | 299 | 240 | 180 | 120 | 59,9 | 0 | 1,000 | Mb,Rd | 529 | 529 | 529 | 529 | 515 | 501 | 487 | 460 | 433 | 408 | 383 | 360 | 339 | 319 | 301 | 285 | 270
fyWel,z = 162 |  |  | MN,z,Rd | 248 | 248 | 248 | 246 | 236 | 218 | 191 | 156 | 112 | 60,3 | 0
HE 280 A |  |  | Mc,y,Rd | 360 | 360 | 360 | 360 | 360 | 360 | 360 | 360 | 360 | 360 | 360 | 1,000 | Nb,y,Rd | 3 450 | 3 450 | 3 430 | 3 360 | 3 290 | 3 220 | 3 140 | 2 970 | 2 780 | 2 560 | 2 320 | 2 080 | 1 840 | 1 620 | 1 440 | 1 270 | 1 130
Npl,Rd = 3 450 |  | 1,000 | Mc,z,Rd | 121 | 121 | 121 | 121 | 121 | 121 | 121 | 121 | 121 | 121 | 121 |  | Nb,z,Rd | 3 450 | 3 310 | 3 150 | 2 970 | 2 790 | 2 600 | 2 400 | 2 000 | 1 630 | 1 330 | 1 090 | 905 | 760 | 646 | 555 | 481 | 421
fyWel,y = 360 |  | 0,000 | MN,y,Rd | – | – | – | – | – | – | – | – | – | – | – | 1,000 | Mb,Rd | 360 | 360 | 360 | 359 | 349 | 339 | 328 | 308 | 287 | 266 | 247 | 229 | 212 | 198 | 185 | 173 | 163
fyWel,z = 121 |  |  | MN,z,Rd | – | – | – | – | – | – | – | – | – | – | – | 0,000 | Mb,Rd | 395 | 395 | 395 | 391 | 379 | 367 | 355 | 330 | 306 | 281 | 259 | 239 | 220 | 204 | 190 | 178 | 167
HE 280 AA |  |  | Mc,y,Rd | 284 | 284 | 284 | 284 | 284 | 284 | 284 | 284 | 284 | 284 | 284 | 1,000 | Nb,y,Rd | 2 770 | 2 770 | 2 740 | 2 690 | 2 630 | 2 570 | 2 510 | 2 370 | 2 210 | 2 030 | 1 830 | 1 630 | 1 440 | 1 270 | 1 120 | 986 | 875
Npl,Rd = 2 770 |  | 1,000 | Mc,z,Rd | 92,9 | 92,9 | 92,9 | 92,9 | 92,9 | 92,9 | 92,9 | 92,9 | 92,9 | 92,9 | 92,9 |  | Nb,z,Rd | 2 770 | 2 650 | 2 510 | 2 370 | 2 220 | 2 060 | 1 900 | 1 570 | 1 270 | 1 030 | 846 | 700 | 587 | 499 | 428 | 371 | 325
fyWel,y = 284 |  | 0,000 | MN,y,Rd | – | – | – | – | – | – | – | – | – | – | – | 1,000 | Mb,Rd | 284 | 284 | 284 | 282 | 274 | 265 | 256 | 237 | 218 | 200 | 183 | 167 | 153 | 141 | 131 | 122 | 114
fyWel,z = 92,9 |  |  | MN,z,Rd | – | – | – | – | – | – | – | – | – | – | – | 0,000 | Mb,Rd | 310 | 310 | 310 | 306 | 296 | 286 | 275 | 253 | 231 | 210 | 190 | 173 | 158 | 145 | 134 | 124 | 116
HE 260 M |  |  | Mc,y,Rd | 871 | 871 | 871 | 871 | 871 | 871 | 871 | 871 | 871 | 871 | 871 | 0 | Nb,y,Rd | 7 580 | 7 580 | 7 530 | 7 390 | 7 240 | 7 080 | 6 920 | 6 560 | 6 150 | 5 690 | 5 180 | 4 660 | 4 140 | 3 670 | 3 250 | 2 880 | 2 560
Npl,Rd = 7 580 |  | niedostępne | Mc,z,Rd | 411 | 411 | 411 | 411 | 411 | 411 | 411 | 411 | 411 | 411 | 411 |  | Nb,z,Rd | 7 580 | 7 270 | 6 900 | 6 520 | 6 120 | 5 700 | 5 260 | 4 380 | 3 580 | 2 920 | 2 390 | 1 980 | 1 670 | 1 420 | 1 220 | 1 060 | 923
fyWel,y = 745 |  | 1,000 | MN,y,Rd | 871 | 871 | 777 | 680 | 583 | 486 | 388 | 291 | 194 | 97,1 | 0 | 1,000 | Mb,Rd | 871 | 871 | 871 | 871 | 863 | 847 | 831 | 803 | 776 | 750 | 726 | 702 | 678 | 655 | 633 | 612 | 591
fyWel,z = 269 |  |  | MN,z,Rd | 411 | 411 | 411 | 406 | 387 | 355 | 310 | 252 | 181 | 97,1 | 0
HE 260 C |  |  | Mc,y,Rd | 649 | 649 | 649 | 649 | 649 | 649 | 649 | 649 | 649 | 649 | 649 | 0 | Nb,y,Rd | 5 810 | 5 810 | 5 760 | 5 650 | 5 530 | 5 400 | 5 270 | 4 980 | 4 660 | 4 280 | 3 870 | 3 460 | 3 060 | 2 700 | 2 380 | 2 100 | 1 860
Npl,Rd = 5 810 |  | niedostępne | Mc,z,Rd | 306 | 306 | 306 | 306 | 306 | 306 | 306 | 306 | 306 | 306 | 306 |  | Nb,z,Rd | 5 810 | 5 550 | 5 270 | 4 970 | 4 650 | 4 320 | 3 980 | 3 290 | 2 670 | 2 170 | 1 770 | 1 470 | 1 230 | 1 040 | 897 | 778 | 681
fyWel,y = 567 |  | 1,000 | MN,y,Rd | 649 | 649 | 582 | 509 | 436 | 364 | 291 | 218 | 145 | 72,7 | 0 | 1,000 | Mb,Rd | 649 | 649 | 649 | 649 | 634 | 620 | 606 | 580 | 556 | 532 | 509 | 487 | 466 | 446 | 426 | 408 | 391
fyWel,z = 201 |  |  | MN,z,Rd | 306 | 306 | 306 | 303 | 290 | 266 | 233 | 190 | 136 | 73,2 | 0
HE 260 B |  |  | Mc,y,Rd | 443 | 443 | 443 | 443 | 443 | 443 | 443 | 443 | 443 | 443 | 443 | 0 | Nb,y,Rd | 4 080 | 4 080 | 4 040 | 3 960 | 3 870 | 3 780 | 3 680 | 3 470 | 3 220 | 2 950 | 2 650 | 2 350 | 2 070 | 1 810 | 1 590 | 1 400 | 1 240
Npl,Rd = 4 080 |  | niedostępne | Mc,z,Rd | 208 | 208 | 208 | 208 | 208 | 208 | 208 | 208 | 208 | 208 | 208 |  | Nb,z,Rd | 4 080 | 3 890 | 3 680 | 3 470 | 3 240 | 3 000 | 2 740 | 2 250 | 1 820 | 1 470 | 1 200 | 990 | 829 | 703 | 603 | 522 | 457
fyWel,y = 396 |  | 1,000 | MN,y,Rd | 443 | 443 | 400 | 350 | 300 | 250 | 200 | 150 | 100 | 50,1 | 0 | 1,000 | Mb,Rd | 443 | 443 | 443 | 438 | 426 | 414 | 402 | 379 | 356 | 335 | 315 | 296 | 278 | 262 | 247 | 234 | 221
fyWel,z = 136 |  |  | MN,z,Rd | 208 | 208 | 208 | 206 | 198 | 182 | 160 | 131 | 94,1 | 50,5 | 0
HE 260 A |  |  | Mc,y,Rd | 297 | 297 | 297 | 297 | 297 | 297 | 297 | 297 | 297 | 297 | 297 | 1,000 | Nb,y,Rd | 3 080 | 3 080 | 3 040 | 2 970 | 2 900 | 2 830 | 2 760 | 2 580 | 2 390 | 2 160 | 1 930 | 1 700 | 1 480 | 1 300 | 1 140 | 999 | 883
Npl,Rd = 3 080 |  | 1,000 | Mc,z,Rd | 100 | 100 | 100 | 100 | 100 | 100 | 100 | 100 | 100 | 100 | 100 |  | Nb,z,Rd | 3 080 | 2 920 | 2 760 | 2 590 | 2 410 | 2 220 | 2 030 | 1 650 | 1 320 | 1 060 | 866 | 714 | 597 | 506 | 434 | 376 | 328
fyWel,y = 297 |  | 0,000 | MN,y,Rd | – | – | – | – | – | – | – | – | – | – | – | 1,000 | Mb,Rd | 297 | 297 | 297 | 294 | 285 | 276 | 267 | 249 | 231 | 214 | 198 | 184 | 171 | 159 | 149 | 139 | 131
fyWel,z = 100 |  |  | MN,z,Rd | – | – | – | – | – | – | – | – | – | – | – | 0,000 | Mb,Rd | 327 | 327 | 327 | 320 | 310 | 299 | 289 | 267 | 246 | 226 | 208 | 191 | 177 | 164 | 153 | 143 | 134
HE 260 AA |  |  | Mc,y,Rd | 232 | 232 | 232 | 232 | 232 | 232 | 232 | 232 | 232 | 232 | 232 | 1,000 | Nb,y,Rd | 2 450 | 2 450 | 2 410 | 2 360 | 2 300 | 2 240 | 2 180 | 2 040 | 1 880 | 1 700 | 1 500 | 1 320 | 1 150 | 1 000 | 876 | 769 | 679
Npl,Rd = 2 450 |  | 1,000 | Mc,z,Rd | 76,1 | 76,1 | 76,1 | 76,1 | 76,1 | 76,1 | 76,1 | 76,1 | 76,1 | 76,1 | 76,1 |  | Nb,z,Rd | 2 440 | 2 310 | 2 180 | 2 040 | 1 900 | 1 740 | 1 590 | 1 280 | 1 020 | 820 | 665 | 548 | 457 | 387 | 332 | 287 | 251
fyWel,y = 232 |  | 0,000 | MN,y,Rd | – | – | – | – | – | – | – | – | – | – | – | 1,000 | Mb,Rd | 232 | 232 | 232 | 228 | 221 | 213 | 205 | 189 | 173 | 158 | 144 | 132 | 121 | 112 | 104 | 96,6 | 90,4
fyWel,z = 76,1 |  |  | MN,z,Rd | – | – | – | – | – | – | – | – | – | – | – | 0,000 | Mb,Rd | 254 | 254 | 254 | 247 | 239 | 230 | 220 | 202 | 183 | 165 | 150 | 136 | 125 | 115 | 106 | 98,5 | 91,4
HE 240 M |  |  | Mc,y,Rd | 730 | 730 | 730 | 730 | 730 | 730 | 730 | 730 | 730 | 730 | 730 | 0 | Nb,y,Rd | 6 890 | 6 890 | 6 800 | 6 660 | 6 510 | 6 350 | 6 180 | 5 820 | 5 390 | 4 910 | 4 390 | 3 880 | 3 410 | 2 980 | 2 620 | 2 300 | 2 040
Npl,Rd = 6 890 |  | niedostępne | Mc,z,Rd | 347 | 347 | 347 | 347 | 347 | 347 | 347 | 347 | 347 | 347 | 347 |  | Nb,z,Rd | 6 880 | 6 530 | 6 160 | 5 790 | 5 380 | 4 960 | 4 530 | 3 680 | 2 950 | 2 370 | 1 930 | 1 590 | 1 330 | 1 130 | 965 | 835 | 730
fyWel,y = 621 |  | 1,000 | MN,y,Rd | 730 | 730 | 651 | 570 | 488 | 407 | 325 | 244 | 163 | 81,4 | 0 | 1,000 | Mb,Rd | 730 | 730 | 730 | 730 | 719 | 706 | 693 | 669 | 647 | 625 | 604 | 584 | 564 | 545 | 526 | 508 | 491
fyWel,z = 227 |  |  | MN,z,Rd | 347 | 347 | 347 | 342 | 326 | 299 | 261 | 212 | 153 | 81,8 | 0
HE 240 C |  |  | Mc,y,Rd | 540 | 540 | 540 | 540 | 540 | 540 | 540 | 540 | 540 | 540 | 540 | 0 | Nb,y,Rd | 5 250 | 5 250 | 5 170 | 5 060 | 4 940 | 4 810 | 4 680 | 4 380 | 4 040 | 3 650 | 3 240 | 2 850 | 2 480 | 2 170 | 1 900 | 1 660 | 1 470
Npl,Rd = 5 250 |  | niedostępne | Mc,z,Rd | 257 | 257 | 257 | 257 | 257 | 257 | 257 | 257 | 257 | 257 | 257 |  | Nb,z,Rd | 5 230 | 4 960 | 4 680 | 4 380 | 4 060 | 3 730 | 3 390 | 2 740 | 2 180 | 1 750 | 1 420 | 1 170 | 975 | 825 | 707 | 612 | 535
fyWel,y = 469 |  | 1,000 | MN,y,Rd | 540 | 540 | 484 | 423 | 363 | 302 | 242 | 181 | 121 | 60,4 | 0 | 1,000 | Mb,Rd | 540 | 540 | 540 | 536 | 523 | 511 | 500 | 478 | 457 | 437 | 418 | 400 | 382 | 365 | 349 | 334 | 320
fyWel,z = 168 |  |  | MN,z,Rd | 257 | 257 | 257 | 254 | 242 | 223 | 195 | 159 | 114 | 61,2 | 0
HE 240 B |  |  | Mc,y,Rd | 363 | 363 | 363 | 363 | 363 | 363 | 363 | 363 | 363 | 363 | 363 | 0 | Nb,y,Rd | 3 660 | 3 660 | 3 590 | 3 510 | 3 420 | 3 330 | 3 230 | 3 010 | 2 760 | 2 470 | 2 180 | 1 900 | 1 650 | 1 430 | 1 250 | 1 100 | 966
Npl,Rd = 3 660 |  | niedostępne | Mc,z,Rd | 172 | 172 | 172 | 172 | 172 | 172 | 172 | 172 | 172 | 172 | 172 |  | Nb,z,Rd | 3 630 | 3 440 | 3 230 | 3 020 | 2 790 | 2 550 | 2 310 | 1 850 | 1 460 | 1 170 | 944 | 776 | 647 | 547 | 469 | 405 | 354
fyWel,y = 324 |  | 1,000 | MN,y,Rd | 363 | 363 | 328 | 287 | 246 | 205 | 164 | 123 | 82,1 | 41,1 | 0 | 1,000 | Mb,Rd | 363 | 363 | 363 | 356 | 345 | 335 | 325 | 305 | 287 | 269 | 252 | 236 | 222 | 209 | 197 | 186 | 176
fyWel,z = 113 |  |  | MN,z,Rd | 172 | 172 | 172 | 171 | 164 | 151 | 132 | 108 | 77,7 | 41,8 | 0
HE 240 A |  |  | Mc,y,Rd | 264 | 264 | 264 | 264 | 264 | 264 | 264 | 264 | 264 | 264 | 264 | 0 | Nb,y,Rd | 2 730 | 2 730 | 2 670 | 2 600 | 2 540 | 2 460 | 2 380 | 2 210 | 2 010 | 1 780 | 1 560 | 1 340 | 1 160 | 1 000 | 873 | 763 | 672
Npl,Rd = 2 730 |  | niedostępne | Mc,z,Rd | 125 | 125 | 125 | 125 | 125 | 125 | 125 | 125 | 125 | 125 | 125 |  | Nb,z,Rd | 2 700 | 2 550 | 2 390 | 2 230 | 2 050 | 1 870 | 1 680 | 1 330 | 1 050 | 834 | 673 | 552 | 460 | 389 | 332 | 287 | 251
fyWel,y = 240 |  | 1,000 | MN,y,Rd | 264 | 264 | 242 | 211 | 181 | 151 | 121 | 90,6 | 60,4 | 30,2 | 0 | 1,000 | Mb,Rd | 264 | 264 | 264 | 256 | 247 | 238 | 229 | 210 | 192 | 176 | 161 | 148 | 136 | 126 | 118 | 110 | 103
fyWel,z = 81,9 |  |  | MN,z,Rd | 125 | 125 | 125 | 124 | 120 | 111 | 97,7 | 79,9 | 57,7 | 31,1 | 0
HE 240 AA |  |  | Mc,y,Rd | 185 | 185 | 185 | 185 | 185 | 185 | 185 | 185 | 185 | 185 | 185 | 1,000 | Nb,y,Rd | 2 140 | 2 140 | 2 090 | 2 040 | 1 990 | 1 930 | 1 860 | 1 720 | 1 560 | 1 370 | 1 190 | 1 030 | 883 | 762 | 662 | 578 | 508
Npl,Rd = 2 140 |  | 1,000 | Mc,z,Rd | 61,5 | 61,5 | 61,5 | 61,5 | 61,5 | 61,5 | 61,5 | 61,5 | 61,5 | 61,5 | 61,5 |  | Nb,z,Rd | 2 120 | 2 000 | 1 870 | 1 740 | 1 600 | 1 450 | 1 300 | 1 020 | 800 | 634 | 510 | 418 | 348 | 294 | 251 | 217 | 189
fyWel,y = 185 |  | 0,000 | MN,y,Rd | – | – | – | – | – | – | – | – | – | – | – | 1,000 | Mb,Rd | 185 | 185 | 185 | 179 | 173 | 166 | 160 | 146 | 132 | 120 | 109 | 98,9 | 90,6 | 83,5 | 77,3 | 72,0 | 67,0
fyWel,z = 61,5 |  |  | MN,z,Rd | – | – | – | – | – | – | – | – | – | – | – | 0,000 | Mb,Rd | 203 | 203 | 202 | 195 | 187 | 179 | 171 | 155 | 139 | 125 | 113 | 102 | 93,0 | 85,4 | 78,9 | 72,8 | 67,0
HE 220 M |  |  | Mc,y,Rd | 490 | 490 | 490 | 490 | 490 | 490 | 490 | 490 | 490 | 490 | 490 | 0 | Nb,y,Rd | 5 150 | 5 150 | 5 040 | 4 920 | 4 790 | 4 650 | 4 510 | 4 180 | 3 790 | 3 360 | 2 940 | 2 540 | 2 190 | 1 890 | 1 640 | 1 440 | 1 270
Npl,Rd = 5 150 |  | niedostępne | Mc,z,Rd | 234 | 234 | 234 | 234 | 234 | 234 | 234 | 234 | 234 | 234 | 234 |  | Nb,z,Rd | 5 090 | 4 800 | 4 500 | 4 180 | 3 840 | 3 480 | 3 120 | 2 460 | 1 920 | 1 520 | 1 230 | 1 010 | 838 | 707 | 605 | 523 | 456
fyWel,y = 420 |  | 1,000 | MN,y,Rd | 490 | 490 | 438 | 384 | 329 | 274 | 219 | 164 | 110 | 54,8 | 0 | 1,000 | Mb,Rd | 490 | 490 | 490 | 485 | 474 | 463 | 453 | 435 | 417 | 400 | 384 | 368 | 353 | 338 | 324 | 311 | 298
fyWel,z = 153 |  |  | MN,z,Rd | 234 | 234 | 234 | 231 | 221 | 203 | 178 | 145 | 104 | 55,7 | 0
HE 220 C |  |  | Mc,y,Rd | 384 | 384 | 384 | 384 | 384 | 384 | 384 | 384 | 384 | 384 | 384 | 0 | Nb,y,Rd | 4 140 | 4 140 | 4 040 | 3 940 | 3 830 | 3 720 | 3 590 | 3 310 | 2 990 | 2 640 | 2 290 | 1 970 | 1 690 | 1 460 | 1 270 | 1 110 | 974
Npl,Rd = 4 140 |  | niedostępne | Mc,z,Rd | 184 | 184 | 184 | 184 | 184 | 184 | 184 | 184 | 184 | 184 | 184 |  | Nb,z,Rd | 4 080 | 3 840 | 3 590 | 3 330 | 3 050 | 2 760 | 2 460 | 1 930 | 1 510 | 1 190 | 957 | 784 | 652 | 550 | 470 | 406 | 354
fyWel,y = 335 |  | 1,000 | MN,y,Rd | 384 | 384 | 345 | 302 | 259 | 216 | 173 | 129 | 86,3 | 43,2 | 0 | 1,000 | Mb,Rd | 384 | 384 | 384 | 377 | 367 | 357 | 348 | 330 | 314 | 298 | 283 | 268 | 254 | 242 | 230 | 219 | 208
fyWel,z = 120 |  |  | MN,z,Rd | 184 | 184 | 184 | 182 | 174 | 160 | 140 | 114 | 82,0 | 44,0 | 0
HE 220 B |  |  | Mc,y,Rd | 294 | 294 | 294 | 294 | 294 | 294 | 294 | 294 | 294 | 294 | 294 | 0 | Nb,y,Rd | 3 230 | 3 220 | 3 140 | 3 060 | 2 970 | 2 880 | 2 780 | 2 540 | 2 270 | 1 990 | 1 710 | 1 460 | 1 250 | 1 070 | 930 | 811 | 712
Npl,Rd = 3 230 |  | niedostępne | Mc,z,Rd | 140 | 140 | 140 | 140 | 140 | 140 | 140 | 140 | 140 | 140 | 140 |  | Nb,z,Rd | 3 170 | 2 980 | 2 780 | 2 560 | 2 340 | 2 100 | 1 870 | 1 450 | 1 120 | 883 | 709 | 579 | 481 | 406 | 346 | 299 | 261
fyWel,y = 261 |  | 1,000 | MN,y,Rd | 294 | 294 | 265 | 232 | 199 | 166 | 132 | 99,3 | 66,2 | 33,1 | 0 | 1,000 | Mb,Rd | 294 | 294 | 293 | 283 | 274 | 265 | 256 | 239 | 223 | 207 | 193 | 180 | 168 | 158 | 148 | 140 | 132
fyWel,z = 91,8 |  |  | MN,z,Rd | 140 | 140 | 140 | 139 | 133 | 122 | 107 | 87,4 | 63,0 | 33,8 | 0
HE 220 A |  |  | Mc,y,Rd | 202 | 202 | 202 | 202 | 202 | 202 | 202 | 202 | 202 | 202 | 202 | 0 | Nb,y,Rd | 2 280 | 2 270 | 2 210 | 2 150 | 2 090 | 2 020 | 1 940 | 1 770 | 1 570 | 1 360 | 1 170 | 991 | 845 | 725 | 627 | 546 | 479
Npl,Rd = 2 280 |  | niedostępne | Mc,z,Rd | 96,1 | 96,1 | 96,1 | 96,1 | 96,1 | 96,1 | 96,1 | 96,1 | 96,1 | 96,1 | 96,1 |  | Nb,z,Rd | 2 240 | 2 100 | 1 960 | 1 800 | 1 640 | 1 470 | 1 300 | 1 000 | 776 | 610 | 489 | 399 | 331 | 279 | 238 | 206 | 179
fyWel,y = 183 |  | 1,000 | MN,y,Rd | 202 | 202 | 184 | 161 | 138 | 115 | 92,1 | 69,1 | 46,1 | 23,0 | 0 | 1,000 | Mb,Rd | 202 | 202 | 200 | 192 | 185 | 177 | 169 | 154 | 139 | 126 | 115 | 105 | 96,6 | 89,3 | 83,0 | 77,5 | 72,1
fyWel,z = 63,1 |  |  | MN,z,Rd | 96,1 | 96,1 | 96,1 | 95,6 | 92,1 | 85,2 | 75,0 | 61,3 | 44,3 | 23,8 | 0
HE 220 AA |  |  | Mc,y,Rd | 144 | 144 | 144 | 144 | 144 | 144 | 144 | 144 | 144 | 144 | 144 | 1,000 | Nb,y,Rd | 1 830 | 1 820 | 1 770 | 1 720 | 1 670 | 1 610 | 1 550 | 1 400 | 1 240 | 1 070 | 911 | 773 | 657 | 563 | 486 | 423 | 371
Npl,Rd = 1 830 |  | 1,000 | Mc,z,Rd | 48,7 | 48,7 | 48,7 | 48,7 | 48,7 | 48,7 | 48,7 | 48,7 | 48,7 | 48,7 | 48,7 |  | Nb,z,Rd | 1 790 | 1 680 | 1 560 | 1 430 | 1 300 | 1 160 | 1 020 | 787 | 606 | 476 | 381 | 310 | 258 | 217 | 185 | 160 | 139
fyWel,y = 144 |  | 0,000 | MN,y,Rd | – | – | – | – | – | – | – | – | – | – | – | 1,000 | Mb,Rd | 144 | 144 | 143 | 138 | 132 | 127 | 121 | 109 | 98,0 | 87,9 | 79,3 | 71,9 | 65,7 | 60,4 | 55,9 | 51,5 | 47,4
fyWel,z = 48,7 |  |  | MN,z,Rd | – | – | – | – | – | – | – | – | – | – | – | 0,000 | Mb,Rd | 158 | 158 | 156 | 150 | 143 | 136 | 129 | 116 | 103 | 91,4 | 81,8 | 73,9 | 67,2 | 61,6 | 56,4 | 51,5 | 47,4
HE 200 M |  |  | Mc,y,Rd | 392 | 392 | 392 | 392 | 392 | 392 | 392 | 392 | 392 | 392 | 392 | 0 | Nb,y,Rd | 4 530 | 4 510 | 4 390 | 4 270 | 4 140 | 4 000 | 3 850 | 3 510 | 3 110 | 2 690 | 2 300 | 1 960 | 1 670 | 1 430 | 1 230 | 1 080 | 943
Npl,Rd = 4 530 |  | niedostępne | Mc,z,Rd | 187 | 187 | 187 | 187 | 187 | 187 | 187 | 187 | 187 | 187 | 187 |  | Nb,z,Rd | 4 430 | 4 140 | 3 840 | 3 520 | 3 180 | 2 840 | 2 500 | 1 910 | 1 470 | 1 150 | 921 | 751 | 623 | 525 | 448 | 386 | 337
fyWel,y = 334 |  | 1,000 | MN,y,Rd | 392 | 392 | 351 | 307 | 263 | 219 | 176 | 132 | 87,8 | 43,9 | 0 | 1,000 | Mb,Rd | 392 | 392 | 392 | 385 | 376 | 367 | 359 | 344 | 330 | 316 | 303 | 290 | 278 | 266 | 254 | 244 | 234
fyWel,z = 122 |  |  | MN,z,Rd | 187 | 187 | 187 | 185 | 177 | 163 | 142 | 116 | 83,4 | 44,7 | 0
HE 200 C |  |  | Mc,y,Rd | 304 | 304 | 304 | 304 | 304 | 304 | 304 | 304 | 304 | 304 | 304 | 0 | Nb,y,Rd | 3 600 | 3 580 | 3 480 | 3 380 | 3 280 | 3 160 | 3 040 | 2 750 | 2 420 | 2 080 | 1 770 | 1 500 | 1 270 | 1 090 | 939 | 816 | 716
Npl,Rd = 3 600 |  | niedostępne | Mc,z,Rd | 145 | 145 | 145 | 145 | 145 | 145 | 145 | 145 | 145 | 145 | 145 |  | Nb,z,Rd | 3 510 | 3 280 | 3 040 | 2 780 | 2 500 | 2 220 | 1 950 | 1 480 | 1 140 | 888 | 709 | 577 | 479 | 403 | 344 | 296 | 258
fyWel,y = 264 |  | 1,000 | MN,y,Rd | 304 | 304 | 273 | 239 | 205 | 171 | 137 | 103 | 68,4 | 34,2 | 0 | 1,000 | Mb,Rd | 304 | 304 | 303 | 295 | 286 | 279 | 271 | 257 | 244 | 231 | 219 | 207 | 196 | 186 | 177 | 168 | 160
fyWel,z = 95,0 |  |  | MN,z,Rd | 145 | 145 | 145 | 144 | 138 | 127 | 111 | 90,4 | 65,1 | 34,9 | 0
HE 200 B |  |  | Mc,y,Rd | 228 | 228 | 228 | 228 | 228 | 228 | 228 | 228 | 228 | 228 | 228 | 0 | Nb,y,Rd | 2 770 | 2 740 | 2 670 | 2 590 | 2 500 | 2 410 | 2 300 | 2 060 | 1 800 | 1 530 | 1 290 | 1 080 | 916 | 782 | 673 | 585 | 512
Npl,Rd = 2 770 |  | niedostępne | Mc,z,Rd | 109 | 109 | 109 | 109 | 109 | 109 | 109 | 109 | 109 | 109 | 109 |  | Nb,z,Rd | 2 690 | 2 510 | 2 310 | 2 100 | 1 880 | 1 660 | 1 440 | 1 090 | 829 | 646 | 515 | 419 | 347 | 292 | 248 | 214 | 187
fyWel,y = 202 |  | 1,000 | MN,y,Rd | 228 | 228 | 206 | 181 | 155 | 129 | 103 | 77,4 | 51,6 | 25,8 | 0 | 1,000 | Mb,Rd | 228 | 228 | 225 | 217 | 209 | 202 | 195 | 181 | 168 | 156 | 145 | 135 | 126 | 118 | 111 | 104 | 98,6
fyWel,z = 71,1 |  |  | MN,z,Rd | 109 | 109 | 109 | 108 | 103 | 95,3 | 83,6 | 68,2 | 49,2 | 26,4 | 0
HE 200 A |  |  | Mc,y,Rd | 152 | 152 | 152 | 152 | 152 | 152 | 152 | 152 | 152 | 152 | 152 | 0 | Nb,y,Rd | 1 910 | 1 880 | 1 830 | 1 770 | 1 710 | 1 640 | 1 570 | 1 400 | 1 200 | 1 020 | 849 | 711 | 600 | 511 | 439 | 381 | 333
Npl,Rd = 1 910 |  | niedostępne | Mc,z,Rd | 72,3 | 72,3 | 72,3 | 72,3 | 72,3 | 72,3 | 72,3 | 72,3 | 72,3 | 72,3 | 72,3 |  | Nb,z,Rd | 1 850 | 1 720 | 1 580 | 1 430 | 1 280 | 1 120 | 975 | 731 | 555 | 432 | 344 | 279 | 231 | 194 | 166 | 143 | 124
fyWel,y = 138 |  | 1,000 | MN,y,Rd | 152 | 152 | 140 | 122 | 105 | 87,5 | 70,0 | 52,5 | 35,0 | 17,5 | 0 | 1,000 | Mb,Rd | 152 | 152 | 149 | 142 | 136 | 130 | 124 | 111 | 100 | 90,5 | 82,1 | 74,9 | 68,8 | 63,6 | 59,1 | 54,8 | 50,6
fyWel,z = 47,4 |  |  | MN,z,Rd | 72,3 | 72,3 | 72,3 | 72,1 | 69,7 | 64,6 | 56,9 | 46,6 | 33,7 | 18,2 | 0
HE 200 AA |  |  | Mc,y,Rd | 112 | 112 | 112 | 112 | 112 | 112 | 112 | 112 | 112 | 112 | 112 | 1,000 | Nb,y,Rd | 1 570 | 1 540 | 1 500 | 1 450 | 1 400 | 1 340 | 1 280 | 1 130 | 973 | 818 | 682 | 571 | 481 | 409 | 352 | 305 | 267
Npl,Rd = 1 570 |  | 1,000 | Mc,z,Rd | 37,9 | 37,9 | 37,9 | 37,9 | 37,9 | 37,9 | 37,9 | 37,9 | 37,9 | 37,9 | 37,9 |  | Nb,z,Rd | 1 510 | 1 410 | 1 290 | 1 170 | 1 040 | 909 | 788 | 589 | 447 | 347 | 276 | 224 | 185 | 156 | 133 | 114 | 99,6
fyWel,y = 112 |  | 0,000 | MN,y,Rd | – | – | – | – | – | – | – | – | – | – | – | 1,000 | Mb,Rd | 112 | 112 | 110 | 105 | 101 | 95,9 | 91,1 | 81,7 | 73,0 | 65,4 | 59,0 | 53,5 | 49,0 | 45,1 | 41,7 | 38,2 | 35,3
fyWel,z = 37,9 |  |  | MN,z,Rd | – | – | – | – | – | – | – | – | – | – | – | 0,000 | Mb,Rd | 123 | 123 | 120 | 114 | 109 | 103 | 97,3 | 86,2 | 76,2 | 67,8 | 60,7 | 54,9 | 50,1 | 46,0 | 41,7 | 38,2 | 35,3
HE 180 M |  |  | Mc,y,Rd | 305 | 305 | 305 | 305 | 305 | 305 | 305 | 305 | 305 | 305 | 305 | 0 | Nb,y,Rd | 3 910 | 3 860 | 3 740 | 3 620 | 3 500 | 3 360 | 3 200 | 2 850 | 2 450 | 2 070 | 1 730 | 1 450 | 1 220 | 1 040 | 893 | 774 | 678
Npl,Rd = 3 910 |  | niedostępne | Mc,z,Rd | 147 | 147 | 147 | 147 | 147 | 147 | 147 | 147 | 147 | 147 | 147 |  | Nb,z,Rd | 3 770 | 3 500 | 3 200 | 2 890 | 2 560 | 2 230 | 1 930 | 1 440 | 1 090 | 842 | 669 | 543 | 449 | 377 | 321 | 277 | 241
fyWel,y = 258 |  | 1,000 | MN,y,Rd | 305 | 305 | 273 | 239 | 205 | 170 | 136 | 102 | 68,2 | 34,1 | 0 | 1,000 | Mb,Rd | 305 | 305 | 305 | 297 | 290 | 283 | 277 | 265 | 253 | 242 | 232 | 221 | 211 | 202 | 193 | 185 | 177
fyWel,z = 95,7 |  |  | MN,z,Rd | 147 | 147 | 147 | 145 | 138 | 127 | 111 | 90,4 | 65,0 | 34,9 | 0
HE 180 C |  |  | Mc,y,Rd | 233 | 233 | 233 | 233 | 233 | 233 | 233 | 233 | 233 | 233 | 233 | 0 | Nb,y,Rd | 3 070 | 3 020 | 2 930 | 2 830 | 2 730 | 2 610 | 2 480 | 2 190 | 1 870 | 1 560 | 1 300 | 1 080 | 911 | 775 | 665 | 576 | 504
Npl,Rd = 3 070 |  | niedostępne | Mc,z,Rd | 112 | 112 | 112 | 112 | 112 | 112 | 112 | 112 | 112 | 112 | 112 |  | Nb,z,Rd | 2 950 | 2 730 | 2 500 | 2 240 | 1 980 | 1 720 | 1 480 | 1 100 | 827 | 640 | 508 | 412 | 341 | 286 | 244 | 210 | 183
fyWel,y = 201 |  | 1,000 | MN,y,Rd | 233 | 233 | 209 | 183 | 157 | 131 | 105 | 78,4 | 52,3 | 26,1 | 0 | 1,000 | Mb,Rd | 233 | 233 | 230 | 223 | 217 | 211 | 205 | 194 | 183 | 173 | 163 | 154 | 146 | 138 | 131 | 124 | 118
fyWel,z = 73,3 |  |  | MN,z,Rd | 112 | 112 | 112 | 111 | 106 | 97,6 | 85,4 | 69,6 | 50,0 | 26,9 | 0
HE 180 B |  |  | Mc,y,Rd | 171 | 171 | 171 | 171 | 171 | 171 | 171 | 171 | 171 | 171 | 171 | 0 | Nb,y,Rd | 2 320 | 2 270 | 2 200 | 2 120 | 2 040 | 1 940 | 1 840 | 1 600 | 1 350 | 1 110 | 918 | 762 | 639 | 542 | 464 | 402 | 351
Npl,Rd = 2 320 |  | niedostępne | Mc,z,Rd | 82,0 | 82,0 | 82,0 | 82,0 | 82,0 | 82,0 | 82,0 | 82,0 | 82,0 | 82,0 | 82,0 |  | Nb,z,Rd | 2 220 | 2 040 | 1 860 | 1 660 | 1 450 | 1 250 | 1 070 | 783 | 587 | 453 | 359 | 291 | 240 | 201 | 171 | 148 | 128
fyWel,y = 151 |  | 1,000 | MN,y,Rd | 171 | 171 | 154 | 135 | 116 | 96,5 | 77,2 | 57,9 | 38,6 | 19,3 | 0 | 1,000 | Mb,Rd | 171 | 171 | 166 | 160 | 154 | 148 | 142 | 131 | 121 | 112 | 103 | 96,0 | 89,4 | 83,5 | 78,2 | 73,6 | 69,4
fyWel,z = 53,7 |  |  | MN,z,Rd | 82,0 | 82,0 | 82,0 | 81,3 | 77,9 | 71,8 | 63,0 | 51,4 | 37,0 | 19,9 | 0
HE 180 A |  |  | Mc,y,Rd | 115 | 115 | 115 | 115 | 115 | 115 | 115 | 115 | 115 | 115 | 115 | 0 | Nb,y,Rd | 1 610 | 1 570 | 1 520 | 1 460 | 1 400 | 1 330 | 1 260 | 1 080 | 906 | 743 | 610 | 505 | 423 | 358 | 307 | 265 | 231
Npl,Rd = 1 610 |  | niedostępne | Mc,z,Rd | 55,6 | 55,6 | 55,6 | 55,6 | 55,6 | 55,6 | 55,6 | 55,6 | 55,6 | 55,6 | 55,6 |  | Nb,z,Rd | 1 540 | 1 410 | 1 280 | 1 140 | 996 | 856 | 730 | 534 | 400 | 308 | 244 | 198 | 163 | 137 | 116 | 100 | 87,2
fyWel,y = 104 |  | 1,000 | MN,y,Rd | 115 | 115 | 105 | 92,0 | 78,9 | 65,7 | 52,6 | 39,4 | 26,3 | 13,1 | 0 | 1,000 | Mb,Rd | 115 | 115 | 111 | 105 | 100 | 95,1 | 90,0 | 80,4 | 71,8 | 64,4 | 58,3 | 53,1 | 48,7 | 44,9 | 41,4 | 38,0 | 35,2
fyWel,z = 36,5 |  |  | MN,z,Rd | 55,6 | 55,6 | 55,6 | 55,3 | 53,2 | 49,2 | 43,3 | 35,4 | 25,5 | 13,7 | 0
HE 180 AA |  |  | Mc,y,Rd | 83,6 | 83,6 | 83,6 | 83,6 | 83,6 | 83,6 | 83,6 | 83,6 | 83,6 | 83,6 | 83,6 | 1,000 | Nb,y,Rd | 1 300 | 1 260 | 1 220 | 1 180 | 1 120 | 1 070 | 1 010 | 864 | 717 | 586 | 480 | 397 | 332 | 281 | 240 | 208 | 181
Npl,Rd = 1 300 |  | 1,000 | Mc,z,Rd | 28,8 | 28,8 | 28,8 | 28,8 | 28,8 | 28,8 | 28,8 | 28,8 | 28,8 | 28,8 | 28,8 |  | Nb,z,Rd | 1 240 | 1 140 | 1 030 | 913 | 794 | 681 | 580 | 423 | 316 | 244 | 193 | 156 | 129 | 108 | 91,9 | 79,1 | 68,8
fyWel,y = 83,6 |  | 0,000 | MN,y,Rd | – | – | – | – | – | – | – | – | – | – | – | 1,000 | Mb,Rd | 83,6 | 83,6 | 80,5 | 76,7 | 72,8 | 68,8 | 64,9 | 57,3 | 50,7 | 45,1 | 40,5 | 36,6 | 33,4 | 30,6 | 27,9 | 25,5 | 23,6
fyWel,z = 28,8 |  |  | MN,z,Rd | – | – | – | – | – | – | – | – | – | – | – | 0,000 | Mb,Rd | 91,7 | 91,7 | 87,3 | 82,8 | 78,2 | 73,5 | 68,9 | 60,2 | 52,7 | 46,5 | 41,5 | 37,5 | 34,1 | 30,6 | 27,9 | 25,5 | 23,6
HE 160 M |  |  | Mc,y,Rd | 233 | 233 | 233 | 233 | 233 | 233 | 233 | 233 | 233 | 233 | 233 | 0 | Nb,y,Rd | 3 350 | 3 270 | 3 160 | 3 040 | 2 910 | 2 760 | 2 600 | 2 240 | 1 860 | 1 520 | 1 240 | 1 030 | 861 | 729 | 624 | 539 | 471
Npl,Rd = 3 350 |  | niedostępne | Mc,z,Rd | 112 | 112 | 112 | 112 | 112 | 112 | 112 | 112 | 112 | 112 | 112 |  | Nb,z,Rd | 3 180 | 2 910 | 2 620 | 2 310 | 1 990 | 1 700 | 1 440 | 1 040 | 773 | 594 | 469 | 379 | 313 | 262 | 223 | 192 | 167
fyWel,y = 195 |  | 1,000 | MN,y,Rd | 233 | 233 | 208 | 182 | 156 | 130 | 104 | 78,2 | 52,1 | 26,1 | 0 | 1,000 | Mb,Rd | 233 | 233 | 231 | 225 | 219 | 214 | 209 | 200 | 191 | 183 | 174 | 166 | 159 | 151 | 144 | 138 | 132
fyWel,z = 73,1 |  |  | MN,z,Rd | 112 | 112 | 112 | 111 | 106 | 97,4 | 85,2 | 69,3 | 49,9 | 26,7 | 0
HE 160 C |  |  | Mc,y,Rd | 175 | 175 | 175 | 175 | 175 | 175 | 175 | 175 | 175 | 175 | 175 | 0 | Nb,y,Rd | 2 600 | 2 530 | 2 440 | 2 340 | 2 240 | 2 120 | 1 980 | 1 690 | 1 380 | 1 120 | 917 | 756 | 631 | 533 | 456 | 394 | 344
Npl,Rd = 2 600 |  | niedostępne | Mc,z,Rd | 84,5 | 84,5 | 84,5 | 84,5 | 84,5 | 84,5 | 84,5 | 84,5 | 84,5 | 84,5 | 84,5 |  | Nb,z,Rd | 2 460 | 2 240 | 2 010 | 1 760 | 1 510 | 1 280 | 1 080 | 777 | 577 | 443 | 349 | 282 | 233 | 195 | 166 | 143 | 124
fyWel,y = 150 |  | 1,000 | MN,y,Rd | 175 | 175 | 158 | 138 | 118 | 98,5 | 78,8 | 59,1 | 39,4 | 19,7 | 0 | 1,000 | Mb,Rd | 175 | 175 | 171 | 166 | 161 | 156 | 152 | 143 | 135 | 127 | 120 | 113 | 107 | 101 | 95,4 | 90,4 | 85,9
fyWel,z = 55,1 |  |  | MN,z,Rd | 84,5 | 84,5 | 84,5 | 83,6 | 80,1 | 73,7 | 64,5 | 52,6 | 37,8 | 20,3 | 0
HE 160 B |  |  | Mc,y,Rd | 126 | 126 | 126 | 126 | 126 | 126 | 126 | 126 | 126 | 126 | 126 | 0 | Nb,y,Rd | 1 930 | 1 870 | 1 800 | 1 720 | 1 630 | 1 540 | 1 430 | 1 190 | 966 | 777 | 629 | 516 | 430 | 363 | 310 | 267 | 233
Npl,Rd = 1 930 |  | niedostępne | Mc,z,Rd | 60,4 | 60,4 | 60,4 | 60,4 | 60,4 | 60,4 | 60,4 | 60,4 | 60,4 | 60,4 | 60,4 |  | Nb,z,Rd | 1 810 | 1 640 | 1 460 | 1 270 | 1 080 | 902 | 755 | 539 | 399 | 305 | 240 | 194 | 160 | 134 | 114 | 97,8 | 85,0
fyWel,y = 111 |  | 1,000 | MN,y,Rd | 126 | 126 | 114 | 99,6 | 85,4 | 71,2 | 56,9 | 42,7 | 28,5 | 14,2 | 0 | 1,000 | Mb,Rd | 126 | 125 | 120 | 115 | 111 | 106 | 102 | 93,6 | 86,1 | 79,2 | 73,1 | 67,7 | 62,9 | 58,7 | 55,0 | 51,7 | 48,7
fyWel,z = 39,5 |  |  | MN,z,Rd | 60,4 | 60,4 | 60,4 | 59,9 | 57,5 | 53,1 | 46,6 | 38,0 | 27,4 | 14,7 | 0
HE 160 A |  |  | Mc,y,Rd | 87,0 | 87,0 | 87,0 | 87,0 | 87,0 | 87,0 | 87,0 | 87,0 | 87,0 | 87,0 | 87,0 | 0 | Nb,y,Rd | 1 380 | 1 330 | 1 280 | 1 220 | 1 160 | 1 080 | 1 000 | 826 | 662 | 529 | 427 | 350 | 291 | 245 | 209 | 180 | 157
Npl,Rd = 1 380 |  | niedostępne | Mc,z,Rd | 41,7 | 41,7 | 41,7 | 41,7 | 41,7 | 41,7 | 41,7 | 41,7 | 41,7 | 41,7 | 41,7 |  | Nb,z,Rd | 1 290 | 1 170 | 1 030 | 893 | 754 | 631 | 527 | 375 | 277 | 211 | 166 | 134 | 111 | 92,6 | 78,6 | 67,6 | 58,7
fyWel,y = 78,1 |  | 1,000 | MN,y,Rd | 87,0 | 87,0 | 79,9 | 69,9 | 59,9 | 49,9 | 40,0 | 30,0 | 20,0 | 9,99 | 0 | 1,000 | Mb,Rd | 87,0 | 86,0 | 81,7 | 77,6 | 73,5 | 69,5 | 65,6 | 58,4 | 52,2 | 46,9 | 42,4 | 38,7 | 35,5 | 32,9 | 30,1 | 27,7 | 25,6
fyWel,z = 27,3 |  |  | MN,z,Rd | 41,7 | 41,7 | 41,7 | 41,6 | 40,2 | 37,3 | 32,9 | 26,9 | 19,5 | 10,5 | 0
HE 160 AA |  |  | Mc,y,Rd | 61,6 | 61,6 | 61,6 | 61,6 | 61,6 | 61,6 | 61,6 | 61,6 | 61,6 | 61,6 | 61,6 | 1,000 | Nb,y,Rd | 1 080 | 1 040 | 998 | 953 | 901 | 843 | 778 | 640 | 511 | 408 | 329 | 269 | 223 | 188 | 160 | 138 | 121
Npl,Rd = 1 080 |  | 1,000 | Mc,z,Rd | 21,2 | 21,2 | 21,2 | 21,2 | 21,2 | 21,2 | 21,2 | 21,2 | 21,2 | 21,2 | 21,2 |  | Nb,z,Rd | 1 010 | 913 | 809 | 698 | 590 | 492 | 411 | 292 | 216 | 165 | 130 | 105 | 86,2 | 72,2 | 61,3 | 52,7 | 45,8
fyWel,y = 61,6 |  | 0,000 | MN,y,Rd | – | – | – | – | – | – | – | – | – | – | – | 1,000 | Mb,Rd | 61,6 | 61,0 | 58,0 | 54,9 | 51,8 | 48,8 | 45,8 | 40,3 | 35,5 | 31,6 | 28,4 | 25,8 | 23,6 | 21,4 | 19,5 | 17,9 | 16,6
fyWel,z = 21,2 |  |  | MN,z,Rd | – | – | – | – | – | – | – | – | – | – | – | 0,000 | Mb,Rd | 67,6 | 66,5 | 62,9 | 59,3 | 55,6 | 52,0 | 48,5 | 42,1 | 36,8 | 32,6 | 29,1 | 26,3 | 23,8 | 21,4 | 19,5 | 17,9 | 16,6
HE 140 M |  |  | Mc,y,Rd | 170 | 170 | 170 | 170 | 170 | 170 | 170 | 170 | 170 | 170 | 170 | 0 | Nb,y,Rd | 2 780 | 2 680 | 2 570 | 2 450 | 2 320 | 2 170 | 2 000 | 1 640 | 1 310 | 1 050 | 843 | 689 | 573 | 482 | 411 | 355 | 309
Npl,Rd = 2 780 |  | niedostępne | Mc,z,Rd | 83,0 | 83,0 | 83,0 | 83,0 | 83,0 | 83,0 | 83,0 | 83,0 | 83,0 | 83,0 | 83,0 |  | Nb,z,Rd | 2 580 | 2 320 | 2 040 | 1 740 | 1 460 | 1 210 | 1 000 | 709 | 521 | 397 | 312 | 252 | 207 | 173 | 147 | 127 | 110
fyWel,y = 142 |  | 1,000 | MN,y,Rd | 170 | 170 | 152 | 133 | 114 | 94,8 | 75,8 | 56,9 | 37,9 | 19,0 | 0 | 1,000 | Mb,Rd | 170 | 170 | 167 | 163 | 159 | 155 | 151 | 144 | 138 | 131 | 125 | 119 | 113 | 108 | 102 | 97,7 | 93,3
fyWel,z = 54,1 |  |  | MN,z,Rd | 83,0 | 83,0 | 83,0 | 81,7 | 77,9 | 71,4 | 62,4 | 50,7 | 36,4 | 19,5 | 0
HE 140 C |  |  | Mc,y,Rd | 126 | 126 | 126 | 126 | 126 | 126 | 126 | 126 | 126 | 126 | 126 | 0 | Nb,y,Rd | 2 120 | 2 030 | 1 950 | 1 850 | 1 740 | 1 620 | 1 490 | 1 200 | 951 | 753 | 604 | 493 | 409 | 344 | 293 | 253 | 220
Npl,Rd = 2 120 |  | niedostępne | Mc,z,Rd | 61,3 | 61,3 | 61,3 | 61,3 | 61,3 | 61,3 | 61,3 | 61,3 | 61,3 | 61,3 | 61,3 |  | Nb,z,Rd | 1 960 | 1 760 | 1 540 | 1 300 | 1 080 | 893 | 739 | 520 | 381 | 290 | 228 | 184 | 151 | 126 | 107 | 92,2 | 80,1
fyWel,y = 107 |  | 1,000 | MN,y,Rd | 126 | 126 | 112 | 98,1 | 84,1 | 70,1 | 56,1 | 42,1 | 28,0 | 14,0 | 0 | 1,000 | Mb,Rd | 126 | 125 | 121 | 117 | 114 | 110 | 107 | 100 | 94,2 | 88,4 | 83,0 | 78,0 | 73,3 | 69,1 | 65,3 | 61,8 | 58,6
fyWel,z = 40,1 |  |  | MN,z,Rd | 61,3 | 61,3 | 61,3 | 60,5 | 57,7 | 53,0 | 46,3 | 37,7 | 27,1 | 14,5 | 0
HE 140 B |  |  | Mc,y,Rd | 87,1 | 87,1 | 87,1 | 87,1 | 87,1 | 87,1 | 87,1 | 87,1 | 87,1 | 87,1 | 87,1 | 0 | Nb,y,Rd | 1 520 | 1 450 | 1 390 | 1 310 | 1 230 | 1 130 | 1 030 | 814 | 634 | 498 | 398 | 324 | 268 | 225 | 192 | 165 | 144
Npl,Rd = 1 530 |  | niedostępne | Mc,z,Rd | 42,5 | 42,5 | 42,5 | 42,5 | 42,5 | 42,5 | 42,5 | 42,5 | 42,5 | 42,5 | 42,5 |  | Nb,z,Rd | 1 400 | 1 240 | 1 080 | 902 | 742 | 607 | 499 | 349 | 255 | 194 | 152 | 122 | 101 | 84,1 | 71,3 | 61,3 | 53,2
fyWel,y = 76,5 |  | 1,000 | MN,y,Rd | 87,1 | 87,1 | 78,2 | 68,5 | 58,7 | 48,9 | 39,1 | 29,3 | 19,6 | 9,78 | 0 | 1,000 | Mb,Rd | 87,1 | 85,5 | 81,6 | 78,0 | 74,6 | 71,3 | 68,1 | 62,1 | 56,6 | 51,8 | 47,6 | 43,9 | 40,7 | 37,9 | 35,4 | 33,2 | 31,0
fyWel,z = 27,9 |  |  | MN,z,Rd | 42,5 | 42,5 | 42,5 | 42,1 | 40,2 | 37,0 | 32,4 | 26,4 | 19,0 | 10,2 | 0
HE 140 A |  |  | Mc,y,Rd | 61,6 | 61,6 | 61,6 | 61,6 | 61,6 | 61,6 | 61,6 | 61,6 | 61,6 | 61,6 | 61,6 | 0 | Nb,y,Rd | 1 100 | 1 060 | 1 010 | 949 | 883 | 808 | 727 | 569 | 440 | 344 | 274 | 222 | 184 | 154 | 131 | 113 | 98,3
Npl,Rd = 1 120 |  | niedostępne | Mc,z,Rd | 30,1 | 30,1 | 30,1 | 30,1 | 30,1 | 30,1 | 30,1 | 30,1 | 30,1 | 30,1 | 30,1 |  | Nb,z,Rd | 1 020 | 903 | 777 | 648 | 531 | 433 | 355 | 248 | 181 | 137 | 108 | 86,6 | 71,1 | 59,5 | 50,4 | 43,3 | 37,6
fyWel,y = 55,2 |  | 1,000 | MN,y,Rd | 61,6 | 61,6 | 56,1 | 49,1 | 42,0 | 35,0 | 28,0 | 21,0 | 14,0 | 7,01 | 0 | 1,000 | Mb,Rd | 61,6 | 59,7 | 56,4 | 53,2 | 50,1 | 47,1 | 44,2 | 39,0 | 34,6 | 31,0 | 28,0 | 25,5 | 23,4 | 21,3 | 19,5 | 17,9 | 16,6
fyWel,z = 19,7 |  |  | MN,z,Rd | 30,1 | 30,1 | 30,1 | 29,9 | 28,8 | 26,6 | 23,4 | 19,1 | 13,8 | 7,42 | 0
HE 140 AA |  |  | Mc,y,Rd | 39,9 | 39,9 | 39,9 | 39,9 | 39,9 | 39,9 | 39,9 | 39,9 | 39,9 | 39,9 | 39,9 | 1,000 | Nb,y,Rd | 807 | 772 | 733 | 689 | 639 | 582 | 521 | 404 | 310 | 241 | 192 | 156 | 129 | 108 | 91,8 | 79,0 | 68,7
Npl,Rd = 816 |  | 1,000 | Mc,z,Rd | 13,9 | 13,9 | 13,9 | 13,9 | 13,9 | 13,9 | 13,9 | 13,9 | 13,9 | 13,9 | 13,9 |  | Nb,z,Rd | 742 | 656 | 562 | 466 | 379 | 308 | 252 | 175 | 128 | 97,0 | 76,0 | 61,1 | 50,2 | 41,9 | 35,6 | 30,5 | 26,5
fyWel,y = 39,9 |  | 0,000 | MN,y,Rd | – | – | – | – | – | – | – | – | – | – | – | 1,000 | Mb,Rd | 39,9 | 38,7 | 36,4 | 34,1 | 31,8 | 29,5 | 27,4 | 23,6 | 20,6 | 18,2 | 16,2 | 14,6 | 13,0 | 11,8 | 10,7 | 9,88 | 9,15
fyWel,z = 13,9 |  |  | MN,z,Rd | – | – | – | – | – | – | – | – | – | – | – | 0,000 | Mb,Rd | 43,9 | 42,2 | 39,5 | 36,7 | 34,0 | 31,3 | 28,8 | 24,5 | 21,2 | 18,6 | 16,6 | 14,6 | 13,0 | 11,8 | 10,7 | 9,88 | 9,15
HE 120 M |  |  | Mc,y,Rd | 121 | 121 | 121 | 121 | 121 | 121 | 121 | 121 | 121 | 121 | 121 | 0 | Nb,y,Rd | 2 260 | 2 160 | 2 060 | 1 930 | 1 790 | 1 630 | 1 460 | 1 130 | 869 | 677 | 539 | 437 | 361 | 303 | 257 | 222 | 193
Npl,Rd = 2 290 |  | niedostępne | Mc,z,Rd | 59,2 | 59,2 | 59,2 | 59,2 | 59,2 | 59,2 | 59,2 | 59,2 | 59,2 | 59,2 | 59,2 |  | Nb,z,Rd | 2 060 | 1 800 | 1 520 | 1 250 | 1 000 | 809 | 659 | 455 | 331 | 251 | 196 | 158 | 129 | 108 | 91,5 | 78,6 | 68,2
fyWel,y = 99,4 |  | 1,000 | MN,y,Rd | 121 | 121 | 108 | 94,2 | 80,8 | 67,3 | 53,8 | 40,4 | 26,9 | 13,5 | 0 | 1,000 | Mb,Rd | 121 | 121 | 118 | 115 | 112 | 109 | 107 | 101 | 96,5 | 91,7 | 87,2 | 82,8 | 78,7 | 74,8 | 71,1 | 67,8 | 64,6
fyWel,z = 38,5 |  |  | MN,z,Rd | 59,2 | 59,2 | 59,2 | 58,3 | 55,6 | 51,0 | 44,5 | 36,2 | 26,0 | 13,9 | 0
HE 120 C |  |  | Mc,y,Rd | 89,8 | 89,8 | 89,8 | 89,8 | 89,8 | 89,8 | 89,8 | 89,8 | 89,8 | 89,8 | 89,8 | 0 | Nb,y,Rd | 1 740 | 1 660 | 1 570 | 1 460 | 1 340 | 1 210 | 1 060 | 808 | 613 | 474 | 375 | 304 | 250 | 210 | 178 | 153 | 133
Npl,Rd = 1 770 |  | niedostępne | Mc,z,Rd | 44,1 | 44,1 | 44,1 | 44,1 | 44,1 | 44,1 | 44,1 | 44,1 | 44,1 | 44,1 | 44,1 |  | Nb,z,Rd | 1 580 | 1 370 | 1 140 | 920 | 733 | 587 | 476 | 327 | 237 | 179 | 140 | 113 | 92,3 | 77,0 | 65,3 | 56,0 | 48,6
fyWel,y = 75,8 |  | 1,000 | MN,y,Rd | 89,8 | 89,8 | 80,3 | 70,3 | 60,2 | 50,2 | 40,2 | 30,1 | 20,1 | 10,0 | 0 | 1,000 | Mb,Rd | 89,8 | 88,4 | 85,3 | 82,4 | 79,7 | 77,2 | 74,7 | 69,9 | 65,3 | 61,0 | 57,0 | 53,4 | 50,0 | 47,0 | 44,3 | 41,9 | 39,7
fyWel,z = 28,7 |  |  | MN,z,Rd | 44,1 | 44,1 | 44,1 | 43,5 | 41,6 | 38,2 | 33,4 | 27,2 | 19,5 | 10,5 | 0
HE 120 B |  |  | Mc,y,Rd | 58,6 | 58,6 | 58,6 | 58,6 | 58,6 | 58,6 | 58,6 | 58,6 | 58,6 | 58,6 | 58,6 | 0 | Nb,y,Rd | 1 180 | 1 120 | 1 060 | 980 | 890 | 791 | 691 | 516 | 388 | 299 | 236 | 191 | 157 | 132 | 112 | 96,0 | 83,4
Npl,Rd = 1 210 |  | niedostępne | Mc,z,Rd | 28,7 | 28,7 | 28,7 | 28,7 | 28,7 | 28,7 | 28,7 | 28,7 | 28,7 | 28,7 | 28,7 |  | Nb,z,Rd | 1 060 | 918 | 757 | 604 | 478 | 381 | 308 | 211 | 153 | 115 | 90,0 | 72,2 | 59,2 | 49,4 | 41,8 | 35,9 | 31,1
fyWel,y = 51,2 |  | 1,000 | MN,y,Rd | 58,6 | 58,6 | 52,8 | 46,2 | 39,6 | 33,0 | 26,4 | 19,8 | 13,2 | 6,60 | 0 | 1,000 | Mb,Rd | 58,6 | 56,5 | 53,8 | 51,3 | 48,9 | 46,6 | 44,4 | 40,3 | 36,6 | 33,4 | 30,6 | 28,1 | 26,0 | 24,2 | 22,6 | 21,0 | 19,5
fyWel,z = 18,8 |  |  | MN,z,Rd | 28,7 | 28,7 | 28,7 | 28,5 | 27,3 | 25,1 | 22,0 | 17,9 | 12,9 | 6,93 | 0
HE 120 A |  |  | Mc,y,Rd | 42,4 | 42,4 | 42,4 | 42,4 | 42,4 | 42,4 | 42,4 | 42,4 | 42,4 | 42,4 | 42,4 | 0 | Nb,y,Rd | 876 | 831 | 780 | 719 | 649 | 573 | 497 | 367 | 275 | 211 | 166 | 134 | 111 | 92,5 | 78,5 | 67,5 | 58,6
Npl,Rd = 898 |  | niedostępne | Mc,z,Rd | 20,9 | 20,9 | 20,9 | 20,9 | 20,9 | 20,9 | 20,9 | 20,9 | 20,9 | 20,9 | 20,9 |  | Nb,z,Rd | 790 | 678 | 557 | 443 | 349 | 278 | 224 | 153 | 111 | 83,7 | 65,3 | 52,4 | 42,9 | 35,8 | 30,4 | 26,0 | 22,6
fyWel,y = 37,7 |  | 1,000 | MN,y,Rd | 42,4 | 42,4 | 38,6 | 33,8 | 28,9 | 24,1 | 19,3 | 14,5 | 9,65 | 4,82 | 0 | 1,000 | Mb,Rd | 42,4 | 40,2 | 37,8 | 35,6 | 33,4 | 31,3 | 29,3 | 25,9 | 23,0 | 20,6 | 18,6 | 16,9 | 15,5 | 14,0 | 12,9 | 11,8 | 11,0
fyWel,z = 13,7 |  |  | MN,z,Rd | 20,9 | 20,9 | 20,9 | 20,8 | 20,0 | 18,5 | 16,2 | 13,3 | 9,56 | 5,14 | 0
HE 120 AA |  |  | Mc,y,Rd | 26,9 | 26,9 | 26,9 | 26,9 | 26,9 | 26,9 | 26,9 | 26,9 | 26,9 | 26,9 | 26,9 | 1,000 | Nb,y,Rd | 642 | 607 | 567 | 520 | 465 | 407 | 350 | 256 | 190 | 146 | 115 | 92,5 | 76,1 | 63,6 | 54,0 | 46,4 | 40,2
Npl,Rd = 660 |  | 1,000 | Mc,z,Rd | 9,40 | 9,40 | 9,40 | 9,40 | 9,40 | 9,40 | 9,40 | 9,40 | 9,40 | 9,40 | 9,40 |  | Nb,z,Rd | 576 | 491 | 399 | 314 | 246 | 195 | 157 | 107 | 77,1 | 58,2 | 45,4 | 36,4 | 29,8 | 24,9 | 21,1 | 18,1 | 15,7
fyWel,y = 26,9 |  | 0,000 | MN,y,Rd | – | – | – | – | – | – | – | – | – | – | – | 1,000 | Mb,Rd | 26,9 | 25,4 | 23,8 | 22,1 | 20,5 | 19,0 | 17,6 | 15,2 | 13,3 | 11,8 | 10,6 | 9,46 | 8,47 | 7,68 | 7,02 | 6,46 | 5,99
fyWel,z = 9,40 |  |  | MN,z,Rd | – | – | – | – | – | – | – | – | – | – | – | 0,000 | Mb,Rd | 29,9 | 27,9 | 25,8 | 23,8 | 21,9 | 20,1 | 18,5 | 15,8 | 13,7 | 12,1 | 10,7 | 9,46 | 8,47 | 7,68 | 7,02 | 6,46 | 5,99
HE 100 M |  |  | Mc,y,Rd | 81,4 | 81,4 | 81,4 | 81,4 | 81,4 | 81,4 | 81,4 | 81,4 | 81,4 | 81,4 | 81,4 | 0 | Nb,y,Rd | 1 780 | 1 690 | 1 580 | 1 440 | 1 290 | 1 120 | 966 | 706 | 525 | 402 | 316 | 255 | 210 | 175 | 149 | 128 | 111
Npl,Rd = 1 840 |  | niedostępne | Mc,z,Rd | 40,1 | 40,1 | 40,1 | 40,1 | 40,1 | 40,1 | 40,1 | 40,1 | 40,1 | 40,1 | 40,1 |  | Nb,z,Rd | 1 580 | 1 320 | 1 050 | 816 | 632 | 497 | 399 | 271 | 195 | 147 | 114 | 91,6 | 75,0 | 62,5 | 52,9 | 45,4 | 39,3
fyWel,y = 65,7 |  | 1,000 | MN,y,Rd | 81,4 | 81,4 | 72,4 | 63,4 | 54,3 | 45,3 | 36,2 | 27,2 | 18,1 | 9,05 | 0 | 1,000 | Mb,Rd | 81,4 | 81,0 | 78,7 | 76,7 | 74,7 | 72,8 | 71,0 | 67,5 | 64,1 | 60,9 | 57,7 | 54,7 | 51,9 | 49,3 | 46,8 | 44,6 | 42,5
fyWel,z = 26,0 |  |  | MN,z,Rd | 40,1 | 40,1 | 40,1 | 39,5 | 37,7 | 34,6 | 30,2 | 24,5 | 17,6 | 9,44 | 0
HE 100 C |  |  | Mc,y,Rd | 58,9 | 58,9 | 58,9 | 58,9 | 58,9 | 58,9 | 58,9 | 58,9 | 58,9 | 58,9 | 58,9 | 0 | Nb,y,Rd | 1 350 | 1 260 | 1 170 | 1 060 | 927 | 795 | 673 | 482 | 355 | 271 | 212 | 171 | 140 | 117 | 99,4 | 85,3 | 74,0
Npl,Rd = 1 400 |  | niedostępne | Mc,z,Rd | 29,1 | 29,1 | 29,1 | 29,1 | 29,1 | 29,1 | 29,1 | 29,1 | 29,1 | 29,1 | 29,1 |  | Nb,z,Rd | 1 180 | 973 | 760 | 579 | 445 | 348 | 278 | 188 | 135 | 101 | 78,9 | 63,1 | 51,7 | 43,1 | 36,4 | 31,2 | 27,1
fyWel,y = 49,0 |  | 1,000 | MN,y,Rd | 58,9 | 58,9 | 52,7 | 46,1 | 39,5 | 33,0 | 26,4 | 19,8 | 13,2 | 6,59 | 0 | 1,000 | Mb,Rd | 58,9 | 57,3 | 55,3 | 53,4 | 51,6 | 49,9 | 48,2 | 45,0 | 41,9 | 39,1 | 36,4 | 34,0 | 31,9 | 29,9 | 28,2 | 26,6 | 25,1
fyWel,z = 18,9 |  |  | MN,z,Rd | 29,1 | 29,1 | 29,1 | 28,8 | 27,5 | 25,3 | 22,1 | 18,0 | 12,9 | 6,94 | 0
HE 100 B |  |  | Mc,y,Rd | 37,0 | 37,0 | 37,0 | 37,0 | 37,0 | 37,0 | 37,0 | 37,0 | 37,0 | 37,0 | 37,0 | 0 | Nb,y,Rd | 885 | 827 | 759 | 676 | 584 | 493 | 413 | 292 | 214 | 163 | 127 | 102 | 83,9 | 70,0 | 59,3 | 50,9 | 44,2
Npl,Rd = 923 |  | niedostępne | Mc,z,Rd | 18,3 | 18,3 | 18,3 | 18,3 | 18,3 | 18,3 | 18,3 | 18,3 | 18,3 | 18,3 | 18,3 |  | Nb,z,Rd | 769 | 625 | 480 | 361 | 275 | 214 | 171 | 115 | 82,4 | 61,9 | 48,2 | 38,5 | 31,5 | 26,3 | 22,2 | 19,0 | 16,5
fyWel,y = 31,9 |  | 1,000 | MN,y,Rd | 37,0 | 37,0 | 33,5 | 29,3 | 25,1 | 20,9 | 16,7 | 12,5 | 8,36 | 4,18 | 0 | 1,000 | Mb,Rd | 36,9 | 34,9 | 33,2 | 31,6 | 30,1 | 28,6 | 27,2 | 24,5 | 22,2 | 20,2 | 18,4 | 16,9 | 15,7 | 14,5 | 13,5 | 12,5 | 11,6
fyWel,z = 11,9 |  |  | MN,z,Rd | 18,3 | 18,3 | 18,3 | 18,1 | 17,4 | 16,0 | 14,0 | 11,5 | 8,26 | 4,44 | 0
HE 100 A |  |  | Mc,y,Rd | 29,5 | 29,5 | 29,5 | 29,5 | 29,5 | 29,5 | 29,5 | 29,5 | 29,5 | 29,5 | 29,5 | 0 | Nb,y,Rd | 719 | 671 | 613 | 542 | 465 | 390 | 325 | 229 | 167 | 127 | 99,2 | 79,7 | 65,3 | 54,5 | 46,2 | 39,6 | 34,4
Npl,Rd = 753 |  | niedostępne | Mc,z,Rd | 14,6 | 14,6 | 14,6 | 14,6 | 14,6 | 14,6 | 14,6 | 14,6 | 14,6 | 14,6 | 14,6 |  | Nb,z,Rd | 625 | 507 | 388 | 291 | 222 | 172 | 137 | 92,4 | 66,2 | 49,7 | 38,7 | 30,9 | 25,3 | 21,1 | 17,8 | 15,3 | 13,2
fyWel,y = 25,8 |  | 1,000 | MN,y,Rd | 29,5 | 29,5 | 26,9 | 23,5 | 20,2 | 16,8 | 13,4 | 10,1 | 6,72 | 3,36 | 0 | 1,000 | Mb,Rd | 29,2 | 27,4 | 25,8 | 24,3 | 22,9 | 21,5 | 20,2 | 17,9 | 16,0 | 14,4 | 13,0 | 11,9 | 10,9 | 9,94 | 9,10 | 8,40 | 7,80
fyWel,z = 9,50 |  |  | MN,z,Rd | 14,6 | 14,6 | 14,6 | 14,5 | 14,0 | 12,9 | 11,4 | 9,30 | 6,71 | 3,61 | 0
HE 100 AA |  |  | Mc,y,Rd | 20,7 | 20,7 | 20,7 | 20,7 | 20,7 | 20,7 | 20,7 | 20,7 | 20,7 | 20,7 | 20,7 | 0 | Nb,y,Rd | 526 | 489 | 442 | 387 | 327 | 272 | 225 | 157 | 114 | 86,3 | 67,4 | 54,1 | 44,3 | 37,0 | 31,3 | 26,8 | 23,3
Npl,Rd = 554 |  | niedostępne | Mc,z,Rd | 10,1 | 10,1 | 10,1 | 10,1 | 10,1 | 10,1 | 10,1 | 10,1 | 10,1 | 10,1 | 10,1 |  | Nb,z,Rd | 455 | 364 | 275 | 205 | 155 | 120 | 95,5 | 64,1 | 45,9 | 34,4 | 26,8 | 21,4 | 17,5 | 14,6 | 12,3 | 10,6 | 9,15
fyWel,y = 18,5 |  | 1,000 | MN,y,Rd | 20,7 | 20,7 | 19,4 | 17,0 | 14,6 | 12,2 | 9,72 | 7,29 | 4,86 | 2,43 | 0 | 1,000 | Mb,Rd | 20,3 | 18,8 | 17,4 | 16,1 | 14,8 | 13,7 | 12,7 | 10,9 | 9,57 | 8,49 | 7,59 | 6,73 | 6,04 | 5,48 | 5,02 | 4,63 | 4,30
fyWel,z = 6,54 |  |  | MN,z,Rd | 10,1 | 10,1 | 10,1 | 10,1 | 9,87 | 9,24 | 8,21 | 6,76 | 4,92 | 2,66 | 0
+ W celu określenia nośności dla tego profilu zastosowano granice plastyczności stali HISTAR®
X Przekrój uzyskuje Klasę 4
$ Dla tych wartości n = NEd / Npl,Rd, przekrój byłby przeciążony ze względu na NEd, nawet jeśli MEd byłoby równe zero, ponieważ NEd przekroczyłoby lokalną nośność przekroju na wyboczenie
– Nie dotyczy przekrojów klasy 3 i 4
∗ Przekrój może uzyskać klasę 4 tylko przy czystym ściskaniu osiowym. W przypadku ściskania osiowego połączonego ze zginaniem przekrój uzyskuje klasę 4 po przekroczeniu granicy klasy 3 NEd / Npl,Rd
NEd = Wartość obliczeniowa siły osiowej
n = NEd / Npl,Rd
Wartości wytrzymałości na rozciąganie podane w tabeli są zachowawcze ponieważ użyto wyższych wartości granicznych do klasyfikacji przekrojów pod względem ściskania
Przy ściskaniu osiowym połączonym ze zginaniem, wartości nośności obowiązują tylko do wartości nie większych od podanych granic NEd / Npl,Rd. Dla wyższych wartości n = NEd / Npl,Rd przekrój mógłby być przeciążony ze względu na samo NEd nawet gdy MEd = 0, ponieważ NEd byłby wyższy niż lokalna wytrzymałość przekroju na wyboczenie
Te dane zostały pobrane ze strony Orange Book (http://orangebook.arcelormittal.com /pl-pl/dostepne-dane-o-projekcie/polskimi-na/belki/he/badanie-wytrzymalosci-przekroju/s355-histar355/) w dniu 09.11.2023 o 12:36
© 2023, SCI i ArcelorMittal Commercial Sections S.A. Dane te podlegają tym samym warunkom, które zostały określone na stronie Orange Book (http://orangebook.arcelormittal.com/terms-conditions/)