## HE-axialforcebending-S460-Euroc
Eurocode 3 - Polskimi jako Załącznikami Krajowymi (EN 1993-1-1:2005, EN 10365)
Dwuteowniki szerokostopowe HE, Badanie wytrzymałości przekroju dla: S460/HISTAR®460
Elementów konstrukcyjnych na wyboczenie wynikające z działania siły osiowej i zginania
Oznaczenie przekroju |  | Kontrola wytrzymałości przekroju poprzecznego | [12 empty] | Kontrola wytrzymałości elementów konstrukcyjnych na wyboczenie
i wytrzymałości |  | Granica "n" | Moment wytrzymałości Mc,y,Rd, Mc,z,Rd (kNm) i zredukowany moment wytrzymałości MN,y,Rd, MN,z,Rd (kNm) | [11 empty] | Granica "n" | Wytrzymałość na ściskanie Nb,y,Rd, Nb,z,Rd (kN) i na wyboczenie Mb,Rd (kNm)
(kN, kNm) |  | Klasa 3 | dla obliczeniowej siły osiowej dla obliczenia osiowej wytrzymałości odkształceniowej n = NEd / Npl,Rd | [11 empty] | Klasa 3 | dla różnych długości wyboczeniowych L (m) w zakresie wartości granicznej n = NEd / Npl,Rd
|  | Klasa 2 | n | 0,0 | 0,1 | 0,2 | 0,3 | 0,4 | 0,5 | 0,6 | 0,7 | 0,8 | 0,9 | 1,0 | Klasa 2 | L (m) | 1,0 | 1,5 | 2,0 | 2,5 | 3,0 | 3,5 | 4,0 | 5,0 | 6,0 | 7,0 | 8,0 | 9,0 | 10,0 | 11,0 | 12,0 | 13,0 | 14,0
HE 1000 x 584 | + |  | Mc,y,Rd | 12 900 | 12 900 | 12 900 | 12 900 | 12 900 | 12 900 | 12 900 | 12 900 | 12 900 | 12 900 | 12 900 | 0 | Nb,y,Rd | 34 200 | 34 200 | 34 200 | 34 200 | 34 200 | 34 200 | 34 200 | 34 200 | 34 100 | 33 800 | 33 500 | 33 200 | 32 900 | 32 600 | 32 300 | 31 900 | 31 500
Npl,Rd = 34 200 |  | niedostępne | Mc,z,Rd | 1 600 | 1 600 | 1 600 | 1 600 | 1 600 | 1 600 | 1 600 | 1 600 | 1 600 | 1 600 | 1 600 |  | Nb,z,Rd | 34 000 | 33 200 | 32 200 | 31 000 | 29 500 | 27 600 | 25 300 | 20 100 | 15 400 | 12 000 | 9 440 | 7 620 | 6 260 | 5 230 | 4 430 | 3 800 | 3 300
fyWel,y = 10 860 |  | 1,000 | MN,y,Rd | 12 900 | 12 900 | 12 900 | 11 720 | 10 050 | 8 370 | 6 700 | 5 020 | 3 350 | 1 680 | 0 | 1,000 | Mb,Rd | 12 900 | 12 900 | 12 900 | 12 440 | 11 840 | 11 250 | 10 680 | 9 590 | 8 610 | 7 760 | 7 030 | 6 410 | 5 880 | 5 440 | 5 050 | 4 720 | 4 420
fyWel,z = 980 |  |  | MN,z,Rd | 1 600 | 1 600 | 1 600 | 1 600 | 1 600 | 1 590 | 1 490 | 1 280 | 964 | 537 | 0
HE 1000 x 494 | + |  | Mc,y,Rd | 10 770 | 10 770 | 10 770 | 10 770 | 10 770 | 9 130 | 9 130 | 9 130 | 9 130 | 9 130 | 9 130 | 1,000 | Nb,y,Rd | 28 900 | 28 900 | 28 900 | 28 900 | 28 900 | 28 900 | 28 900 | 28 900 | 28 800 | 28 600 | 28 300 | 28 100 | 27 800 | 27 500 | 27 200 | 26 900 | 26 600
Npl,Rd = 28 900 |  | 1,000 | Mc,z,Rd | 1 300 | 1 300 | 1 300 | 1 300 | 1 300 | 799 | 799 | 799 | 799 | 799 | 799 |  | Nb,z,Rd | 28 800 | 28 000 | 27 100 | 26 100 | 24 700 | 23 000 | 21 000 | 16 400 | 12 500 | 9 670 | 7 620 | 6 140 | 5 040 | 4 210 | 3 570 | 3 060 | 2 660
fyWel,y = 9 130 |  | 0,404 | MN,y,Rd | 10 770 | 10 770 | 10 770 | 9 850 | 8 440 | – | – | – | – | – | – | 1,000 | Mb,Rd | 9 130 | 9 130 | 9 130 | 8 920 | 8 510 | 8 100 | 7 700 | 6 930 | 6 230 | 5 610 | 5 070 | 4 620 | 4 230 | 3 900 | 3 610 | 3 370 | 3 160
fyWel,z = 799 |  |  | MN,z,Rd | 1 300 | 1 300 | 1 300 | 1 300 | 1 300 | – | – | – | – | – | – | 0,404 | Mb,Rd | 10 770 | 10 770 | 10 770 | 10 290 | 9 760 | 9 220 | 8 700 | 7 710 | 6 820 | 6 060 | 5 420 | 4 890 | 4 450 | 4 080 | 3 770 | 3 500 | 3 270
HE 1000 x 438 | + ∗ |  | Mc,y,Rd | 9 540 | 9 540 | 9 540 | 8 150 | 8 150 | 8 150 | 8 150 | 8 150 | 8 150 | X | $ | 0,895 | Nb,y,Rd | 25 600 | 25 600 | 25 600 | 25 600 | 25 600 | 25 600 | 25 600 | 25 600 | 25 500 | 25 200 | 25 000 | 24 800 | 24 600 | 24 300 | 24 100 | 23 800 | 23 500
Npl,Rd = 25 600 |  | niedostępne | Mc,z,Rd | 1 130 | 1 130 | 1 130 | 704 | 704 | 704 | 704 | 704 | 704 | X | $ |  | Nb,z,Rd | 25 400 | 24 700 | 23 900 | 23 000 | 21 800 | 20 300 | 18 400 | 14 400 | 10 900 | 8 440 | 6 640 | 5 350 | 4 400 | 3 670 | 3 110 | 2 670 | 2 310
fyWel,y = 8 150 |  | 0,297 | MN,y,Rd | 9 540 | 9 540 | 9 540 | – | – | – | – | – | – | – | – | 0,895 | Mb,Rd | 8 150 | 8 150 | 8 150 | 7 920 | 7 540 | 7 160 | 6 780 | 6 060 | 5 400 | 4 810 | 4 320 | 3 900 | 3 550 | 3 250 | 3 000 | 2 790 | 2 600
fyWel,z = 704 |  |  | MN,z,Rd | 1 130 | 1 130 | 1 130 | – | – | – | – | – | – | – | – | 0,297 | Mb,Rd | 9 540 | 9 540 | 9 540 | 9 080 | 8 590 | 8 100 | 7 610 | 6 690 | 5 860 | 5 160 | 4 580 | 4 100 | 3 710 | 3 390 | 3 120 | 2 880 | 2 690
HE 1000 x 415 | + ∗ |  | Mc,y,Rd | 9 000 | 9 000 | 9 000 | 7 700 | 7 700 | 7 700 | 7 700 | 7 700 | 7 700 | X | $ | 0,849 | Nb,y,Rd | 24 300 | 24 300 | 24 300 | 24 300 | 24 300 | 24 300 | 24 300 | 24 300 | 24 200 | 24 000 | 23 800 | 23 600 | 23 400 | 23 100 | 22 900 | 22 600 | 22 300
Npl,Rd = 24 300 |  | niedostępne | Mc,z,Rd | 1 060 | 1 060 | 1 060 | 657 | 657 | 657 | 657 | 657 | 657 | X | $ |  | Nb,z,Rd | 24 100 | 23 500 | 22 700 | 21 800 | 20 600 | 19 200 | 17 400 | 13 500 | 10 200 | 7 870 | 6 200 | 4 990 | 4 100 | 3 420 | 2 900 | 2 480 | 2 150
fyWel,y = 7 700 |  | 0,280 | MN,y,Rd | 9 000 | 9 000 | 9 000 | – | – | – | – | – | – | – | – | 0,849 | Mb,Rd | 7 700 | 7 700 | 7 700 | 7 460 | 7 090 | 6 720 | 6 360 | 5 650 | 5 010 | 4 450 | 3 970 | 3 570 | 3 240 | 2 960 | 2 730 | 2 530 | 2 360
fyWel,z = 657 |  |  | MN,z,Rd | 1 060 | 1 060 | 1 060 | – | – | – | – | – | – | – | – | 0,280 | Mb,Rd | 9 000 | 9 000 | 9 000 | 8 540 | 8 060 | 7 590 | 7 120 | 6 220 | 5 430 | 4 760 | 4 200 | 3 750 | 3 390 | 3 080 | 2 830 | 2 610 | 2 430
HE 1000 x 393 | + ∗ |  | Mc,y,Rd | 8 530 | 8 530 | 8 530 | 7 310 | 7 310 | 7 310 | 7 310 | 7 310 | X | X | $ | 0,766 | Nb,y,Rd | 23 000 | 23 000 | 23 000 | 23 000 | 23 000 | 23 000 | 23 000 | 23 000 | 22 900 | 22 700 | 22 500 | 22 300 | 22 100 | 21 900 | 21 600 | 21 400 | 21 100
Npl,Rd = 23 000 |  | niedostępne | Mc,z,Rd | 997 | 997 | 997 | 622 | 622 | 622 | 622 | 622 | X | X | $ |  | Nb,z,Rd | 22 800 | 22 200 | 21 500 | 20 600 | 19 500 | 18 100 | 16 400 | 12 700 | 9 650 | 7 420 | 5 840 | 4 700 | 3 860 | 3 220 | 2 730 | 2 340 | 2 030
fyWel,y = 7 310 |  | 0,239 | MN,y,Rd | 8 530 | 8 530 | 8 530 | – | – | – | – | – | – | – | – | 0,766 | Mb,Rd | 7 310 | 7 310 | 7 310 | 7 080 | 6 720 | 6 360 | 6 010 | 5 330 | 4 700 | 4 160 | 3 700 | 3 320 | 3 000 | 2 740 | 2 520 | 2 330 | 2 160
fyWel,z = 622 |  |  | MN,z,Rd | 997 | 997 | 997 | – | – | – | – | – | – | – | – | 0,239 | Mb,Rd | 8 530 | 8 530 | 8 530 | 8 070 | 7 620 | 7 160 | 6 710 | 5 850 | 5 080 | 4 430 | 3 900 | 3 480 | 3 130 | 2 840 | 2 600 | 2 400 | 2 230
HE 1000 M | ∗ |  | Mc,y,Rd | 7 290 | 7 290 | 6 300 | 6 300 | 6 300 | 6 300 | 6 300 | X | X | X | $ | 0,614 | Nb,y,Rd | 19 500 | 19 500 | 19 500 | 19 500 | 19 500 | 19 500 | 19 500 | 19 500 | 19 500 | 19 400 | 19 300 | 19 200 | 19 100 | 19 000 | 18 800 | 18 700 | 18 600
Npl,Rd = 19 500 |  | niedostępne | Mc,z,Rd | 854 | 854 | 538 | 538 | 538 | 538 | 538 | X | X | X | $ |  | Nb,z,Rd | 19 500 | 19 200 | 18 800 | 18 300 | 17 700 | 16 800 | 15 500 | 12 200 | 9 210 | 7 030 | 5 490 | 4 400 | 3 600 | 2 990 | 2 530 | 2 160 | 1 870
fyWel,y = 6 300 |  | 0,162 | MN,y,Rd | 7 290 | 7 290 | – | – | – | – | – | – | – | – | – | 0,614 | Mb,Rd | 6 300 | 6 300 | 6 300 | 6 120 | 5 820 | 5 510 | 5 210 | 4 610 | 4 060 | 3 580 | 3 170 | 2 830 | 2 550 | 2 310 | 2 120 | 1 960 | 1 810
fyWel,z = 538 |  |  | MN,z,Rd | 854 | 854 | – | – | – | – | – | – | – | – | – | 0,162 | Mb,Rd | 7 290 | 7 290 | 7 290 | 6 940 | 6 560 | 6 170 | 5 790 | 5 040 | 4 370 | 3 800 | 3 330 | 2 950 | 2 650 | 2 400 | 2 190 | 2 010 | 1 860
HE 1000 B | ∗ |  | Mc,y,Rd | 6 540 | 6 540 | 5 670 | 5 670 | 5 670 | 5 670 | X | X | X | $ | $ | 0,508 | Nb,y,Rd | 17 600 | 17 600 | 17 600 | 17 600 | 17 600 | 17 600 | 17 600 | 17 600 | 17 600 | 17 500 | 17 400 | 17 300 | 17 200 | 17 100 | 17 000 | 16 800 | 16 700
Npl,Rd = 17 600 |  | niedostępne | Mc,z,Rd | 755 | 755 | 477 | 477 | 477 | 477 | X | X | X | $ | $ |  | Nb,z,Rd | 17 500 | 17 200 | 16 900 | 16 500 | 15 900 | 15 000 | 13 900 | 10 800 | 8 140 | 6 200 | 4 850 | 3 880 | 3 170 | 2 640 | 2 230 | 1 910 | 1 650
fyWel,y = 5 670 |  | 0,114 | MN,y,Rd | 6 540 | 6 540 | – | – | – | – | – | – | – | – | – | 0,508 | Mb,Rd | 5 670 | 5 670 | 5 670 | 5 490 | 5 200 | 4 920 | 4 640 | 4 080 | 3 560 | 3 110 | 2 740 | 2 420 | 2 170 | 1 960 | 1 790 | 1 640 | 1 520
fyWel,z = 477 |  |  | MN,z,Rd | 755 | 755 | – | – | – | – | – | – | – | – | – | 0,114 | Mb,Rd | 6 540 | 6 540 | 6 540 | 6 200 | 5 850 | 5 490 | 5 130 | 4 440 | 3 820 | 3 290 | 2 870 | 2 520 | 2 250 | 2 030 | 1 840 | 1 690 | 1 560
HE 1000 A | ∗ |  | Mc,y,Rd | 5 640 | 4 920 | 4 920 | 4 920 | X | X | X | X | X | $ | $ | 0,375 | Nb,y,Rd | 15 300 | 15 300 | 15 300 | 15 300 | 15 300 | 15 300 | 15 300 | 15 300 | 15 200 | 15 100 | 15 100 | 15 000 | 14 900 | 14 800 | 14 700 | 14 600 | 14 500
Npl,Rd = 15 300 |  | niedostępne | Mc,z,Rd | 647 | 411 | 411 | 411 | X | X | X | X | X | $ | $ |  | Nb,z,Rd | 15 200 | 14 900 | 14 600 | 14 300 | 13 700 | 13 000 | 12 000 | 9 340 | 7 000 | 5 330 | 4 170 | 3 340 | 2 730 | 2 270 | 1 920 | 1 640 | 1 420
fyWel,y = 4 920 |  | 0,053 | MN,y,Rd | 5 640 | – | – | – | – | – | – | – | – | – | – | 0,375 | Mb,Rd | 4 920 | 4 920 | 4 920 | 4 750 | 4 500 | 4 240 | 3 990 | 3 480 | 3 010 | 2 610 | 2 270 | 2 000 | 1 770 | 1 590 | 1 440 | 1 320 | 1 210
fyWel,z = 411 |  |  | MN,z,Rd | 647 | – | – | – | – | – | – | – | – | – | – | 0,053 | Mb,Rd | 5 640 | 5 640 | 5 640 | 5 340 | 5 020 | 4 710 | 4 390 | 3 770 | 3 210 | 2 740 | 2 370 | 2 070 | 1 830 | 1 640 | 1 480 | 1 350 | 1 220
HE 1000 x 249 | ∗ |  | Mc,y,Rd | 4 990 | 4 320 | 4 320 | 4 320 | X | X | X | X | X | $ | $ | 0,375 | Nb,y,Rd | 13 900 | 13 900 | 13 900 | 13 900 | 13 900 | 13 900 | 13 900 | 13 900 | 13 900 | 13 800 | 13 700 | 13 700 | 13 600 | 13 500 | 13 400 | 13 300 | 13 200
Npl,Rd = 13 900 |  | niedostępne | Mc,z,Rd | 548 | 345 | 345 | 345 | X | X | X | X | X | $ | $ |  | Nb,z,Rd | 13 900 | 13 600 | 13 300 | 12 900 | 12 400 | 11 600 | 10 600 | 8 030 | 5 950 | 4 510 | 3 520 | 2 810 | 2 300 | 1 910 | 1 610 | 1 380 | 1 190
fyWel,y = 4 320 |  | 0,058 | MN,y,Rd | 4 990 | – | – | – | – | – | – | – | – | – | – | 0,375 | Mb,Rd | 4 320 | 4 320 | 4 320 | 4 140 | 3 910 | 3 680 | 3 440 | 2 980 | 2 550 | 2 180 | 1 880 | 1 640 | 1 450 | 1 290 | 1 170 | 1 060 | 966
fyWel,z = 345 |  |  | MN,z,Rd | 548 | – | – | – | – | – | – | – | – | – | – | 0,058 | Mb,Rd | 4 990 | 4 990 | 4 960 | 4 680 | 4 390 | 4 100 | 3 800 | 3 220 | 2 720 | 2 300 | 1 960 | 1 700 | 1 500 | 1 330 | 1 200 | 1 070 | 966
HE 1000 AA | ∗ |  | Mc,y,Rd | 4 300 | 3 690 | 3 690 | 3 690 | X | X | X | X | X | $ | $ | 0,349 | Nb,y,Rd | 12 400 | 12 400 | 12 400 | 12 400 | 12 400 | 12 400 | 12 400 | 12 400 | 12 400 | 12 300 | 12 200 | 12 200 | 12 100 | 12 000 | 11 900 | 11 800 | 11 700
Npl,Rd = 12 400 |  | niedostępne | Mc,z,Rd | 447 | 279 | 279 | 279 | X | X | X | X | X | $ | $ |  | Nb,z,Rd | 12 300 | 12 100 | 11 800 | 11 400 | 10 900 | 10 000 | 8 960 | 6 630 | 4 870 | 3 670 | 2 860 | 2 280 | 1 860 | 1 550 | 1 310 | 1 120 | 967
fyWel,y = 3 690 |  | 0,049 | MN,y,Rd | 4 300 | – | – | – | – | – | – | – | – | – | – | 0,349 | Mb,Rd | 3 690 | 3 690 | 3 690 | 3 500 | 3 290 | 3 090 | 2 880 | 2 460 | 2 080 | 1 760 | 1 510 | 1 300 | 1 140 | 1 020 | 911 | 818 | 735
fyWel,z = 279 |  |  | MN,z,Rd | 447 | – | – | – | – | – | – | – | – | – | – | 0,049 | Mb,Rd | 4 300 | 4 300 | 4 240 | 3 980 | 3 720 | 3 460 | 3 190 | 2 670 | 2 220 | 1 860 | 1 570 | 1 350 | 1 180 | 1 040 | 920 | 818 | 735
HE 900 x 466 | + |  | Mc,y,Rd | 9 380 | 9 380 | 9 380 | 9 380 | 9 380 | 9 380 | 9 380 | 9 380 | 9 380 | 9 380 | 9 380 | 0 | Nb,y,Rd | 27 300 | 27 300 | 27 300 | 27 300 | 27 300 | 27 300 | 27 300 | 27 300 | 27 100 | 26 800 | 26 600 | 26 300 | 26 000 | 25 700 | 25 400 | 25 000 | 24 700
Npl,Rd = 27 300 |  | niedostępne | Mc,z,Rd | 1 300 | 1 300 | 1 300 | 1 300 | 1 300 | 1 300 | 1 300 | 1 300 | 1 300 | 1 300 | 1 300 |  | Nb,z,Rd | 27 200 | 26 500 | 25 700 | 24 800 | 23 700 | 22 200 | 20 500 | 16 400 | 12 700 | 9 820 | 7 760 | 6 260 | 5 150 | 4 310 | 3 650 | 3 130 | 2 720
fyWel,y = 8 000 |  | 1,000 | MN,y,Rd | 9 380 | 9 380 | 9 380 | 8 370 | 7 180 | 5 980 | 4 780 | 3 590 | 2 390 | 1 200 | 0 | 1,000 | Mb,Rd | 9 380 | 9 380 | 9 380 | 9 050 | 8 610 | 8 170 | 7 750 | 6 940 | 6 220 | 5 580 | 5 040 | 4 580 | 4 200 | 3 870 | 3 590 | 3 350 | 3 140
fyWel,z = 813 |  |  | MN,z,Rd | 1 300 | 1 300 | 1 300 | 1 300 | 1 300 | 1 280 | 1 190 | 1 010 | 756 | 419 | 0
HE 900 x 391 | + ∗ |  | Mc,y,Rd | 7 820 | 7 820 | 7 820 | 7 820 | 6 730 | 6 730 | 6 730 | 6 730 | 6 730 | 6 730 | $ | 0,962 | Nb,y,Rd | 22 900 | 22 900 | 22 900 | 22 900 | 22 900 | 22 900 | 22 900 | 22 900 | 22 700 | 22 500 | 22 200 | 22 000 | 21 800 | 21 500 | 21 300 | 21 000 | 20 700
Npl,Rd = 22 900 |  | niedostępne | Mc,z,Rd | 1 060 | 1 060 | 1 060 | 1 060 | 669 | 669 | 669 | 669 | 669 | 669 | $ |  | Nb,z,Rd | 22 800 | 22 200 | 21 500 | 20 700 | 19 700 | 18 500 | 17 000 | 13 500 | 10 300 | 8 000 | 6 320 | 5 100 | 4 190 | 3 500 | 2 970 | 2 550 | 2 210
fyWel,y = 6 730 |  | 0,302 | MN,y,Rd | 7 820 | 7 820 | 7 820 | 6 980 | – | – | – | – | – | – | – | 0,962 | Mb,Rd | 6 730 | 6 730 | 6 730 | 6 580 | 6 270 | 5 960 | 5 670 | 5 090 | 4 560 | 4 090 | 3 680 | 3 340 | 3 050 | 2 800 | 2 590 | 2 410 | 2 260
fyWel,z = 669 |  |  | MN,z,Rd | 1 060 | 1 060 | 1 060 | 1 060 | – | – | – | – | – | – | – | 0,302 | Mb,Rd | 7 820 | 7 820 | 7 820 | 7 490 | 7 100 | 6 710 | 6 330 | 5 600 | 4 940 | 4 380 | 3 910 | 3 520 | 3 190 | 2 920 | 2 690 | 2 500 | 2 330
HE 900 M | ∗ |  | Mc,y,Rd | 6 350 | 6 350 | 6 350 | 5 520 | 5 520 | 5 520 | 5 520 | 5 520 | X | X | $ | 0,756 | Nb,y,Rd | 18 600 | 18 600 | 18 600 | 18 600 | 18 600 | 18 600 | 18 600 | 18 600 | 18 500 | 18 400 | 18 300 | 18 200 | 18 100 | 18 000 | 17 800 | 17 700 | 17 500
Npl,Rd = 18 600 |  | niedostępne | Mc,z,Rd | 849 | 849 | 849 | 537 | 537 | 537 | 537 | 537 | X | X | $ |  | Nb,z,Rd | 18 600 | 18 300 | 17 900 | 17 500 | 16 900 | 16 100 | 15 000 | 12 000 | 9 130 | 6 980 | 5 470 | 4 380 | 3 590 | 2 980 | 2 520 | 2 160 | 1 870
fyWel,y = 5 520 |  | 0,211 | MN,y,Rd | 6 350 | 6 350 | 6 350 | – | – | – | – | – | – | – | – | 0,756 | Mb,Rd | 5 520 | 5 520 | 5 520 | 5 380 | 5 130 | 4 870 | 4 610 | 4 120 | 3 660 | 3 250 | 2 910 | 2 620 | 2 370 | 2 170 | 2 000 | 1 850 | 1 720
fyWel,z = 537 |  |  | MN,z,Rd | 849 | 849 | 849 | – | – | – | – | – | – | – | – | 0,211 | Mb,Rd | 6 350 | 6 350 | 6 350 | 6 080 | 5 760 | 5 440 | 5 120 | 4 500 | 3 940 | 3 460 | 3 060 | 2 740 | 2 470 | 2 250 | 2 060 | 1 900 | 1 770
HE 900 B | ∗ |  | Mc,y,Rd | 5 540 | 5 540 | 4 830 | 4 830 | 4 830 | 4 830 | 4 830 | X | X | X | $ | 0,606 | Nb,y,Rd | 16 300 | 16 300 | 16 300 | 16 300 | 16 300 | 16 300 | 16 300 | 16 300 | 16 200 | 16 200 | 16 100 | 16 000 | 15 900 | 15 700 | 15 600 | 15 500 | 15 300
Npl,Rd = 16 300 |  | niedostępne | Mc,z,Rd | 730 | 730 | 462 | 462 | 462 | 462 | 462 | X | X | X | $ |  | Nb,z,Rd | 16 300 | 16 000 | 15 700 | 15 300 | 14 800 | 14 100 | 13 100 | 10 400 | 7 860 | 6 010 | 4 700 | 3 760 | 3 080 | 2 560 | 2 170 | 1 850 | 1 600
fyWel,y = 4 830 |  | 0,148 | MN,y,Rd | 5 540 | 5 540 | – | – | – | – | – | – | – | – | – | 0,606 | Mb,Rd | 4 830 | 4 830 | 4 830 | 4 690 | 4 460 | 4 220 | 3 990 | 3 530 | 3 100 | 2 730 | 2 420 | 2 160 | 1 940 | 1 760 | 1 620 | 1 490 | 1 380
fyWel,z = 462 |  |  | MN,z,Rd | 730 | 730 | – | – | – | – | – | – | – | – | – | 0,148 | Mb,Rd | 5 540 | 5 540 | 5 540 | 5 280 | 4 990 | 4 690 | 4 400 | 3 840 | 3 330 | 2 890 | 2 540 | 2 250 | 2 010 | 1 820 | 1 660 | 1 530 | 1 420
HE 900 A | ∗ |  | Mc,y,Rd | 4 760 | 4 170 | 4 170 | 4 170 | 4 170 | X | X | X | X | $ | $ | 0,457 | Nb,y,Rd | 14 100 | 14 100 | 14 100 | 14 100 | 14 100 | 14 100 | 14 100 | 14 100 | 14 000 | 13 900 | 13 900 | 13 800 | 13 700 | 13 600 | 13 500 | 13 300 | 13 200
Npl,Rd = 14 100 |  | niedostępne | Mc,z,Rd | 622 | 397 | 397 | 397 | 397 | X | X | X | X | $ | $ |  | Nb,z,Rd | 14 100 | 13 800 | 13 600 | 13 200 | 12 800 | 12 100 | 11 300 | 8 910 | 6 730 | 5 140 | 4 020 | 3 220 | 2 640 | 2 190 | 1 850 | 1 590 | 1 370
fyWel,y = 4 170 |  | 0,084 | MN,y,Rd | 4 760 | – | – | – | – | – | – | – | – | – | – | 0,457 | Mb,Rd | 4 170 | 4 170 | 4 170 | 4 040 | 3 830 | 3 620 | 3 410 | 3 000 | 2 610 | 2 270 | 1 990 | 1 760 | 1 570 | 1 420 | 1 290 | 1 180 | 1 090
fyWel,z = 397 |  |  | MN,z,Rd | 622 | – | – | – | – | – | – | – | – | – | – | 0,084 | Mb,Rd | 4 760 | 4 760 | 4 760 | 4 520 | 4 270 | 4 010 | 3 750 | 3 240 | 2 780 | 2 390 | 2 080 | 1 830 | 1 620 | 1 460 | 1 320 | 1 210 | 1 120
HE 900 AA | ∗ |  | Mc,y,Rd | 3 520 | 3 050 | 3 050 | 3 050 | X | X | X | X | X | $ | $ | 0,397 | Nb,y,Rd | 11 100 | 11 100 | 11 100 | 11 100 | 11 100 | 11 100 | 11 100 | 11 100 | 11 000 | 10 900 | 10 900 | 10 800 | 10 700 | 10 600 | 10 500 | 10 400 | 10 300
Npl,Rd = 11 100 |  | niedostępne | Mc,z,Rd | 421 | 265 | 265 | 265 | X | X | X | X | X | $ | $ |  | Nb,z,Rd | 11 000 | 10 800 | 10 600 | 10 300 | 9 820 | 9 160 | 8 270 | 6 230 | 4 600 | 3 480 | 2 710 | 2 170 | 1 770 | 1 470 | 1 240 | 1 060 | 921
fyWel,y = 3 050 |  | 0,070 | MN,y,Rd | 3 520 | – | – | – | – | – | – | – | – | – | – | 0,397 | Mb,Rd | 3 050 | 3 050 | 3 050 | 2 900 | 2 740 | 2 570 | 2 400 | 2 060 | 1 760 | 1 500 | 1 290 | 1 120 | 983 | 875 | 787 | 714 | 643
fyWel,z = 265 |  |  | MN,z,Rd | 421 | – | – | – | – | – | – | – | – | – | – | 0,070 | Mb,Rd | 3 520 | 3 520 | 3 480 | 3 280 | 3 070 | 2 860 | 2 650 | 2 240 | 1 870 | 1 570 | 1 340 | 1 160 | 1 010 | 898 | 802 | 714 | 643
HE 800 x 444 | + |  | Mc,y,Rd | 8 110 | 8 110 | 8 110 | 8 110 | 8 110 | 8 110 | 8 110 | 8 110 | 8 110 | 8 110 | 8 110 | 0 | Nb,y,Rd | 26 000 | 26 000 | 26 000 | 26 000 | 26 000 | 26 000 | 26 000 | 25 900 | 25 600 | 25 400 | 25 100 | 24 800 | 24 500 | 24 100 | 23 800 | 23 400 | 22 900
Npl,Rd = 26 000 |  | niedostępne | Mc,z,Rd | 1 300 | 1 300 | 1 300 | 1 300 | 1 300 | 1 300 | 1 300 | 1 300 | 1 300 | 1 300 | 1 300 |  | Nb,z,Rd | 26 000 | 25 300 | 24 600 | 23 800 | 22 800 | 21 500 | 19 900 | 16 200 | 12 600 | 9 830 | 7 790 | 6 300 | 5 180 | 4 340 | 3 680 | 3 160 | 2 740
fyWel,y = 6 930 |  | 1,000 | MN,y,Rd | 8 110 | 8 110 | 8 110 | 7 110 | 6 100 | 5 080 | 4 060 | 3 050 | 2 030 | 1 020 | 0 | 1,000 | Mb,Rd | 8 110 | 8 110 | 8 110 | 7 890 | 7 530 | 7 180 | 6 830 | 6 190 | 5 600 | 5 090 | 4 640 | 4 260 | 3 930 | 3 640 | 3 390 | 3 180 | 2 990
fyWel,z = 817 |  |  | MN,z,Rd | 1 300 | 1 300 | 1 300 | 1 300 | 1 300 | 1 270 | 1 160 | 978 | 725 | 399 | 0
HE 800 x 373 | + |  | Mc,y,Rd | 6 760 | 6 760 | 6 760 | 6 760 | 6 760 | 6 760 | 6 760 | 6 760 | 6 760 | 6 760 | 6 760 | 0 | Nb,y,Rd | 21 800 | 21 800 | 21 800 | 21 800 | 21 800 | 21 800 | 21 800 | 21 700 | 21 500 | 21 300 | 21 000 | 20 800 | 20 500 | 20 200 | 19 900 | 19 600 | 19 200
Npl,Rd = 21 800 |  | niedostępne | Mc,z,Rd | 1 060 | 1 060 | 1 060 | 1 060 | 1 060 | 1 060 | 1 060 | 1 060 | 1 060 | 1 060 | 1 060 |  | Nb,z,Rd | 21 800 | 21 200 | 20 600 | 19 900 | 19 000 | 17 900 | 16 500 | 13 300 | 10 300 | 8 000 | 6 340 | 5 120 | 4 210 | 3 520 | 2 980 | 2 560 | 2 220
fyWel,y = 5 840 |  | 1,000 | MN,y,Rd | 6 760 | 6 760 | 6 760 | 5 930 | 5 080 | 4 230 | 3 390 | 2 540 | 1 690 | 847 | 0 | 1,000 | Mb,Rd | 6 760 | 6 760 | 6 760 | 6 520 | 6 200 | 5 890 | 5 580 | 4 990 | 4 460 | 3 990 | 3 600 | 3 270 | 2 990 | 2 750 | 2 550 | 2 370 | 2 220
fyWel,z = 673 |  |  | MN,z,Rd | 1 060 | 1 060 | 1 060 | 1 060 | 1 060 | 1 040 | 947 | 800 | 593 | 326 | 0
HE 800 M | ∗ |  | Mc,y,Rd | 5 500 | 5 500 | 5 500 | 4 780 | 4 780 | 4 780 | 4 780 | 4 780 | 4 780 | 4 780 | $ | 0,935 | Nb,y,Rd | 17 800 | 17 800 | 17 800 | 17 800 | 17 800 | 17 800 | 17 800 | 17 700 | 17 600 | 17 500 | 17 400 | 17 300 | 17 100 | 17 000 | 16 800 | 16 600 | 16 400
Npl,Rd = 17 800 |  | niedostępne | Mc,z,Rd | 849 | 849 | 849 | 541 | 541 | 541 | 541 | 541 | 541 | 541 | $ |  | Nb,z,Rd | 17 800 | 17 500 | 17 200 | 16 800 | 16 300 | 15 600 | 14 600 | 11 900 | 9 130 | 7 010 | 5 500 | 4 410 | 3 610 | 3 010 | 2 540 | 2 180 | 1 880
fyWel,y = 4 780 |  | 0,263 | MN,y,Rd | 5 500 | 5 500 | 5 500 | – | – | – | – | – | – | – | – | 0,935 | Mb,Rd | 4 780 | 4 780 | 4 780 | 4 700 | 4 480 | 4 270 | 4 060 | 3 660 | 3 280 | 2 950 | 2 660 | 2 420 | 2 210 | 2 030 | 1 880 | 1 750 | 1 640
fyWel,z = 541 |  |  | MN,z,Rd | 849 | 849 | 849 | – | – | – | – | – | – | – | – | 0,263 | Mb,Rd | 5 500 | 5 500 | 5 500 | 5 300 | 5 030 | 4 770 | 4 510 | 4 000 | 3 550 | 3 150 | 2 820 | 2 540 | 2 310 | 2 120 | 1 950 | 1 810 | 1 690
HE 800 B | ∗ |  | Mc,y,Rd | 4 500 | 4 500 | 3 950 | 3 950 | 3 950 | 3 950 | 3 950 | X | X | X | $ | 0,695 | Nb,y,Rd | 14 700 | 14 700 | 14 700 | 14 700 | 14 700 | 14 700 | 14 700 | 14 700 | 14 600 | 14 500 | 14 400 | 14 300 | 14 100 | 14 000 | 13 900 | 13 700 | 13 500
Npl,Rd = 14 700 |  | niedostępne | Mc,z,Rd | 683 | 683 | 437 | 437 | 437 | 437 | 437 | X | X | X | $ |  | Nb,z,Rd | 14 700 | 14 400 | 14 200 | 13 800 | 13 400 | 12 800 | 12 000 | 9 640 | 7 350 | 5 630 | 4 410 | 3 540 | 2 900 | 2 410 | 2 040 | 1 740 | 1 510
fyWel,y = 3 950 |  | 0,171 | MN,y,Rd | 4 500 | 4 500 | – | – | – | – | – | – | – | – | – | 0,695 | Mb,Rd | 3 950 | 3 950 | 3 950 | 3 850 | 3 660 | 3 480 | 3 290 | 2 930 | 2 590 | 2 290 | 2 040 | 1 830 | 1 660 | 1 510 | 1 390 | 1 280 | 1 190
fyWel,z = 437 |  |  | MN,z,Rd | 683 | 683 | – | – | – | – | – | – | – | – | – | 0,171 | Mb,Rd | 4 500 | 4 500 | 4 500 | 4 310 | 4 080 | 3 850 | 3 620 | 3 180 | 2 770 | 2 430 | 2 140 | 1 910 | 1 720 | 1 560 | 1 430 | 1 320 | 1 220
HE 800 A | ∗ |  | Mc,y,Rd | 3 830 | 3 830 | 3 380 | 3 380 | 3 380 | 3 380 | X | X | X | X | $ | 0,525 | Nb,y,Rd | 12 600 | 12 600 | 12 600 | 12 600 | 12 600 | 12 600 | 12 600 | 12 500 | 12 500 | 12 400 | 12 300 | 12 200 | 12 100 | 12 000 | 11 900 | 11 700 | 11 600
Npl,Rd = 12 600 |  | niedostępne | Mc,z,Rd | 577 | 577 | 371 | 371 | 371 | 371 | X | X | X | X | $ |  | Nb,z,Rd | 12 500 | 12 300 | 12 100 | 11 800 | 11 500 | 10 900 | 10 200 | 8 190 | 6 240 | 4 780 | 3 740 | 3 000 | 2 450 | 2 040 | 1 730 | 1 480 | 1 280
fyWel,y = 3 380 |  | 0,104 | MN,y,Rd | 3 830 | 3 830 | – | – | – | – | – | – | – | – | – | 0,525 | Mb,Rd | 3 380 | 3 380 | 3 380 | 3 280 | 3 120 | 2 950 | 2 780 | 2 460 | 2 150 | 1 880 | 1 660 | 1 470 | 1 320 | 1 190 | 1 090 | 1 000 | 927
fyWel,z = 371 |  |  | MN,z,Rd | 577 | 577 | – | – | – | – | – | – | – | – | – | 0,104 | Mb,Rd | 3 830 | 3 830 | 3 830 | 3 660 | 3 450 | 3 250 | 3 050 | 2 650 | 2 290 | 1 980 | 1 730 | 1 530 | 1 360 | 1 230 | 1 120 | 1 020 | 947
HE 800 AA | ∗ |  | Mc,y,Rd | 2 740 | 2 390 | 2 390 | 2 390 | 2 390 | X | X | X | X | $ | $ | 0,456 | Nb,y,Rd | 9 610 | 9 610 | 9 610 | 9 610 | 9 610 | 9 610 | 9 610 | 9 570 | 9 500 | 9 440 | 9 360 | 9 290 | 9 200 | 9 110 | 9 000 | 8 880 | 8 750
Npl,Rd = 9 610 |  | niedostępne | Mc,z,Rd | 377 | 239 | 239 | 239 | 239 | X | X | X | X | $ | $ |  | Nb,z,Rd | 9 560 | 9 390 | 9 190 | 8 920 | 8 560 | 8 020 | 7 290 | 5 550 | 4 120 | 3 120 | 2 430 | 1 950 | 1 590 | 1 320 | 1 120 | 955 | 826
fyWel,y = 2 390 |  | 0,094 | MN,y,Rd | 2 740 | – | – | – | – | – | – | – | – | – | – | 0,456 | Mb,Rd | 2 390 | 2 390 | 2 390 | 2 280 | 2 150 | 2 020 | 1 890 | 1 630 | 1 400 | 1 190 | 1 030 | 895 | 789 | 704 | 634 | 576 | 522
fyWel,z = 239 |  |  | MN,z,Rd | 377 | – | – | – | – | – | – | – | – | – | – | 0,094 | Mb,Rd | 2 740 | 2 740 | 2 720 | 2 560 | 2 400 | 2 240 | 2 080 | 1 760 | 1 480 | 1 250 | 1 070 | 926 | 813 | 722 | 649 | 580 | 522
HE 700 x 418 | + |  | Mc,y,Rd | 6 830 | 6 830 | 6 830 | 6 830 | 6 830 | 6 830 | 6 830 | 6 830 | 6 830 | 6 830 | 6 830 | 0 | Nb,y,Rd | 24 500 | 24 500 | 24 500 | 24 500 | 24 500 | 24 500 | 24 500 | 24 200 | 23 900 | 23 600 | 23 300 | 23 000 | 22 600 | 22 200 | 21 800 | 21 300 | 20 700
Npl,Rd = 24 500 |  | niedostępne | Mc,z,Rd | 1 290 | 1 290 | 1 290 | 1 290 | 1 290 | 1 290 | 1 290 | 1 290 | 1 290 | 1 290 | 1 290 |  | Nb,z,Rd | 24 400 | 23 900 | 23 200 | 22 500 | 21 600 | 20 500 | 19 100 | 15 700 | 12 400 | 9 710 | 7 720 | 6 250 | 5 150 | 4 310 | 3 660 | 3 140 | 2 720
fyWel,y = 5 840 |  | 1,000 | MN,y,Rd | 6 830 | 6 830 | 6 680 | 5 840 | 5 010 | 4 170 | 3 340 | 2 500 | 1 670 | 835 | 0 | 1,000 | Mb,Rd | 6 830 | 6 830 | 6 830 | 6 690 | 6 400 | 6 130 | 5 860 | 5 360 | 4 910 | 4 510 | 4 160 | 3 850 | 3 580 | 3 340 | 3 130 | 2 940 | 2 780
fyWel,z = 816 |  |  | MN,z,Rd | 1 290 | 1 290 | 1 290 | 1 290 | 1 280 | 1 230 | 1 110 | 928 | 682 | 373 | 0
HE 700 x 352 | + |  | Mc,y,Rd | 5 700 | 5 700 | 5 700 | 5 700 | 5 700 | 5 700 | 5 700 | 5 700 | 5 700 | 5 700 | 5 700 | 0 | Nb,y,Rd | 20 600 | 20 600 | 20 600 | 20 600 | 20 600 | 20 600 | 20 600 | 20 400 | 20 200 | 19 900 | 19 600 | 19 400 | 19 000 | 18 700 | 18 300 | 17 900 | 17 400
Npl,Rd = 20 600 |  | niedostępne | Mc,z,Rd | 1 060 | 1 060 | 1 060 | 1 060 | 1 060 | 1 060 | 1 060 | 1 060 | 1 060 | 1 060 | 1 060 |  | Nb,z,Rd | 20 600 | 20 100 | 19 500 | 18 900 | 18 100 | 17 100 | 15 900 | 13 000 | 10 100 | 7 920 | 6 290 | 5 080 | 4 180 | 3 500 | 2 970 | 2 550 | 2 210
fyWel,y = 4 930 |  | 1,000 | MN,y,Rd | 5 700 | 5 700 | 5 590 | 4 890 | 4 190 | 3 490 | 2 790 | 2 100 | 1 400 | 699 | 0 | 1,000 | Mb,Rd | 5 700 | 5 700 | 5 700 | 5 540 | 5 280 | 5 030 | 4 790 | 4 330 | 3 920 | 3 560 | 3 240 | 2 970 | 2 740 | 2 540 | 2 360 | 2 210 | 2 080
fyWel,z = 672 |  |  | MN,z,Rd | 1 060 | 1 060 | 1 060 | 1 060 | 1 050 | 1 010 | 913 | 764 | 562 | 308 | 0
HE 700 M |  |  | Mc,y,Rd | 4 640 | 4 640 | 4 640 | 4 640 | 4 640 | 4 640 | 4 640 | 4 640 | 4 640 | 4 640 | 4 640 | 0 | Nb,y,Rd | 16 900 | 16 900 | 16 900 | 16 900 | 16 900 | 16 900 | 16 900 | 16 700 | 16 600 | 16 500 | 16 400 | 16 200 | 16 000 | 15 900 | 15 600 | 15 400 | 15 100
Npl,Rd = 16 900 |  | niedostępne | Mc,z,Rd | 849 | 849 | 849 | 849 | 849 | 849 | 849 | 849 | 849 | 849 | 849 |  | Nb,z,Rd | 16 800 | 16 600 | 16 300 | 16 000 | 15 500 | 14 900 | 14 100 | 11 700 | 9 100 | 7 030 | 5 530 | 4 440 | 3 640 | 3 030 | 2 560 | 2 200 | 1 900
fyWel,y = 4 050 |  | 1,000 | MN,y,Rd | 4 640 | 4 640 | 4 540 | 3 970 | 3 400 | 2 840 | 2 270 | 1 700 | 1 140 | 567 | 0 | 1,000 | Mb,Rd | 4 640 | 4 640 | 4 640 | 4 510 | 4 290 | 4 080 | 3 880 | 3 490 | 3 130 | 2 820 | 2 540 | 2 320 | 2 120 | 1 960 | 1 820 | 1 690 | 1 590
fyWel,z = 546 |  |  | MN,z,Rd | 849 | 849 | 849 | 849 | 846 | 810 | 733 | 613 | 450 | 246 | 0
HE 700 B | ∗ |  | Mc,y,Rd | 3 660 | 3 660 | 3 660 | 3 230 | 3 230 | 3 230 | 3 230 | 3 230 | 3 230 | X | $ | 0,845 | Nb,y,Rd | 13 500 | 13 500 | 13 500 | 13 500 | 13 500 | 13 500 | 13 500 | 13 400 | 13 300 | 13 200 | 13 100 | 13 000 | 12 800 | 12 700 | 12 500 | 12 300 | 12 100
Npl,Rd = 13 500 |  | niedostępne | Mc,z,Rd | 658 | 658 | 658 | 424 | 424 | 424 | 424 | 424 | 424 | X | $ |  | Nb,z,Rd | 13 500 | 13 300 | 13 000 | 12 700 | 12 400 | 11 900 | 11 200 | 9 150 | 7 050 | 5 430 | 4 260 | 3 420 | 2 800 | 2 330 | 1 970 | 1 690 | 1 460
fyWel,y = 3 230 |  | 0,210 | MN,y,Rd | 3 660 | 3 660 | 3 600 | – | – | – | – | – | – | – | – | 0,845 | Mb,Rd | 3 230 | 3 230 | 3 230 | 3 160 | 3 020 | 2 870 | 2 720 | 2 440 | 2 180 | 1 950 | 1 750 | 1 580 | 1 440 | 1 320 | 1 220 | 1 130 | 1 050
fyWel,z = 424 |  |  | MN,z,Rd | 658 | 658 | 658 | – | – | – | – | – | – | – | – | 0,210 | Mb,Rd | 3 660 | 3 660 | 3 660 | 3 530 | 3 350 | 3 170 | 2 990 | 2 650 | 2 340 | 2 070 | 1 840 | 1 650 | 1 500 | 1 360 | 1 260 | 1 160 | 1 080
HE 700 A | ∗ |  | Mc,y,Rd | 3 090 | 3 090 | 2 750 | 2 750 | 2 750 | 2 750 | 2 750 | X | X | X | $ | 0,647 | Nb,y,Rd | 11 500 | 11 500 | 11 500 | 11 500 | 11 500 | 11 500 | 11 500 | 11 400 | 11 300 | 11 200 | 11 100 | 11 000 | 10 900 | 10 800 | 10 600 | 10 400 | 10 200
Npl,Rd = 11 500 |  | niedostępne | Mc,z,Rd | 553 | 553 | 357 | 357 | 357 | 357 | 357 | X | X | X | $ |  | Nb,z,Rd | 11 400 | 11 300 | 11 100 | 10 800 | 10 500 | 10 100 | 9 460 | 7 740 | 5 950 | 4 580 | 3 590 | 2 880 | 2 360 | 1 970 | 1 660 | 1 420 | 1 230
fyWel,y = 2 750 |  | 0,140 | MN,y,Rd | 3 090 | 3 090 | – | – | – | – | – | – | – | – | – | 0,647 | Mb,Rd | 2 750 | 2 750 | 2 750 | 2 680 | 2 550 | 2 420 | 2 290 | 2 040 | 1 800 | 1 590 | 1 410 | 1 260 | 1 140 | 1 030 | 946 | 873 | 810
fyWel,z = 357 |  |  | MN,z,Rd | 553 | 553 | – | – | – | – | – | – | – | – | – | 0,140 | Mb,Rd | 3 090 | 3 090 | 3 090 | 2 970 | 2 820 | 2 660 | 2 500 | 2 190 | 1 910 | 1 670 | 1 470 | 1 310 | 1 170 | 1 060 | 971 | 894 | 828
HE 700 AA | ∗ |  | Mc,y,Rd | 2 130 | 2 130 | 1 870 | 1 870 | 1 870 | 1 870 | X | X | X | $ | $ | 0,528 | Nb,y,Rd | 8 400 | 8 400 | 8 400 | 8 400 | 8 400 | 8 400 | 8 380 | 8 320 | 8 260 | 8 190 | 8 110 | 8 030 | 7 930 | 7 820 | 7 700 | 7 550 | 7 380
Npl,Rd = 8 400 |  | niedostępne | Mc,z,Rd | 352 | 352 | 225 | 225 | 225 | 225 | X | X | X | $ | $ |  | Nb,z,Rd | 8 360 | 8 220 | 8 060 | 7 850 | 7 560 | 7 150 | 6 580 | 5 130 | 3 840 | 2 930 | 2 290 | 1 830 | 1 500 | 1 240 | 1 050 | 900 | 779
fyWel,y = 1 870 |  | 0,119 | MN,y,Rd | 2 130 | 2 130 | – | – | – | – | – | – | – | – | – | 0,528 | Mb,Rd | 1 870 | 1 870 | 1 870 | 1 800 | 1 700 | 1 610 | 1 510 | 1 310 | 1 130 | 968 | 839 | 734 | 649 | 580 | 524 | 478 | 438
fyWel,z = 225 |  |  | MN,z,Rd | 352 | 352 | – | – | – | – | – | – | – | – | – | 0,119 | Mb,Rd | 2 130 | 2 130 | 2 130 | 2 010 | 1 890 | 1 770 | 1 650 | 1 410 | 1 190 | 1 020 | 872 | 758 | 668 | 595 | 536 | 486 | 438
HE 650 x 407 | + |  | Mc,y,Rd | 6 260 | 6 260 | 6 260 | 6 260 | 6 260 | 6 260 | 6 260 | 6 260 | 6 260 | 6 260 | 6 260 | 0 | Nb,y,Rd | 23 900 | 23 900 | 23 900 | 23 900 | 23 900 | 23 900 | 23 800 | 23 500 | 23 200 | 22 900 | 22 600 | 22 200 | 21 800 | 21 400 | 20 900 | 20 300 | 19 700
Npl,Rd = 23 900 |  | niedostępne | Mc,z,Rd | 1 290 | 1 290 | 1 290 | 1 290 | 1 290 | 1 290 | 1 290 | 1 290 | 1 290 | 1 290 | 1 290 |  | Nb,z,Rd | 23 900 | 23 300 | 22 700 | 22 000 | 21 200 | 20 100 | 18 800 | 15 700 | 12 400 | 9 750 | 7 770 | 6 290 | 5 190 | 4 340 | 3 690 | 3 170 | 2 750
fyWel,y = 5 360 |  | 1,000 | MN,y,Rd | 6 260 | 6 260 | 6 060 | 5 300 | 4 550 | 3 790 | 3 030 | 2 270 | 1 520 | 758 | 0 | 1,000 | Mb,Rd | 6 260 | 6 260 | 6 260 | 6 170 | 5 920 | 5 670 | 5 440 | 5 010 | 4 620 | 4 270 | 3 950 | 3 680 | 3 430 | 3 220 | 3 020 | 2 850 | 2 700
fyWel,z = 821 |  |  | MN,z,Rd | 1 290 | 1 290 | 1 290 | 1 290 | 1 280 | 1 220 | 1 100 | 912 | 668 | 364 | 0
HE 650 x 343 | + |  | Mc,y,Rd | 5 220 | 5 220 | 5 220 | 5 220 | 5 220 | 5 220 | 5 220 | 5 220 | 5 220 | 5 220 | 5 220 | 0 | Nb,y,Rd | 20 100 | 20 100 | 20 100 | 20 100 | 20 100 | 20 100 | 20 100 | 19 800 | 19 600 | 19 300 | 19 000 | 18 700 | 18 300 | 18 000 | 17 500 | 17 000 | 16 500
Npl,Rd = 20 100 |  | niedostępne | Mc,z,Rd | 1 060 | 1 060 | 1 060 | 1 060 | 1 060 | 1 060 | 1 060 | 1 060 | 1 060 | 1 060 | 1 060 |  | Nb,z,Rd | 20 100 | 19 600 | 19 100 | 18 500 | 17 800 | 16 800 | 15 700 | 12 900 | 10 200 | 7 970 | 6 330 | 5 120 | 4 220 | 3 530 | 3 000 | 2 580 | 2 230
fyWel,y = 4 520 |  | 1,000 | MN,y,Rd | 5 220 | 5 220 | 5 060 | 4 430 | 3 800 | 3 160 | 2 530 | 1 900 | 1 270 | 633 | 0 | 1,000 | Mb,Rd | 5 220 | 5 220 | 5 220 | 5 100 | 4 870 | 4 650 | 4 440 | 4 040 | 3 680 | 3 360 | 3 080 | 2 840 | 2 630 | 2 450 | 2 290 | 2 140 | 2 020
fyWel,z = 676 |  |  | MN,z,Rd | 1 060 | 1 060 | 1 060 | 1 060 | 1 050 | 1 000 | 902 | 751 | 551 | 301 | 0
HE 650 M |  |  | Mc,y,Rd | 4 250 | 4 250 | 4 250 | 4 250 | 4 250 | 4 250 | 4 250 | 4 250 | 4 250 | 4 250 | 4 250 | 0 | Nb,y,Rd | 16 400 | 16 400 | 16 400 | 16 400 | 16 400 | 16 400 | 16 400 | 16 300 | 16 200 | 16 000 | 15 900 | 15 700 | 15 500 | 15 300 | 15 100 | 14 800 | 14 500
Npl,Rd = 16 400 |  | niedostępne | Mc,z,Rd | 852 | 852 | 852 | 852 | 852 | 852 | 852 | 852 | 852 | 852 | 852 |  | Nb,z,Rd | 16 400 | 16 200 | 15 900 | 15 600 | 15 200 | 14 600 | 13 900 | 11 700 | 9 120 | 7 060 | 5 560 | 4 470 | 3 670 | 3 060 | 2 580 | 2 210 | 1 920
fyWel,y = 3 710 |  | 1,000 | MN,y,Rd | 4 250 | 4 250 | 4 110 | 3 600 | 3 080 | 2 570 | 2 060 | 1 540 | 1 030 | 514 | 0 | 1,000 | Mb,Rd | 4 250 | 4 250 | 4 250 | 4 150 | 3 960 | 3 770 | 3 590 | 3 250 | 2 940 | 2 660 | 2 420 | 2 220 | 2 040 | 1 890 | 1 760 | 1 640 | 1 540
fyWel,z = 548 |  |  | MN,z,Rd | 852 | 852 | 852 | 852 | 846 | 805 | 724 | 603 | 442 | 241 | 0
HE 650 B | ∗ |  | Mc,y,Rd | 3 220 | 3 220 | 3 220 | 2 850 | 2 850 | 2 850 | 2 850 | 2 850 | 2 850 | X | $ | 0,880 | Nb,y,Rd | 12 600 | 12 600 | 12 600 | 12 600 | 12 600 | 12 600 | 12 600 | 12 500 | 12 400 | 12 300 | 12 200 | 12 000 | 11 900 | 11 700 | 11 500 | 11 300 | 11 000
Npl,Rd = 12 600 |  | niedostępne | Mc,z,Rd | 634 | 634 | 634 | 410 | 410 | 410 | 410 | 410 | 410 | X | $ |  | Nb,z,Rd | 12 600 | 12 400 | 12 200 | 11 900 | 11 600 | 11 100 | 10 500 | 8 730 | 6 770 | 5 230 | 4 110 | 3 300 | 2 700 | 2 250 | 1 910 | 1 630 | 1 410
fyWel,y = 2 850 |  | 0,206 | MN,y,Rd | 3 220 | 3 220 | 3 120 | – | – | – | – | – | – | – | – | 0,880 | Mb,Rd | 2 850 | 2 850 | 2 850 | 2 800 | 2 670 | 2 540 | 2 420 | 2 180 | 1 950 | 1 750 | 1 580 | 1 430 | 1 310 | 1 200 | 1 110 | 1 030 | 964
fyWel,z = 410 |  |  | MN,z,Rd | 634 | 634 | 634 | – | – | – | – | – | – | – | – | 0,206 | Mb,Rd | 3 220 | 3 220 | 3 220 | 3 110 | 2 960 | 2 800 | 2 650 | 2 360 | 2 090 | 1 860 | 1 660 | 1 490 | 1 360 | 1 240 | 1 140 | 1 060 | 989
HE 650 A | ∗ |  | Mc,y,Rd | 2 700 | 2 700 | 2 410 | 2 410 | 2 410 | 2 410 | 2 410 | X | X | X | $ | 0,664 | Nb,y,Rd | 10 600 | 10 600 | 10 600 | 10 600 | 10 600 | 10 600 | 10 600 | 10 500 | 10 400 | 10 400 | 10 300 | 10 100 | 10 000 | 9 870 | 9 710 | 9 510 | 9 280
Npl,Rd = 10 600 |  | niedostępne | Mc,z,Rd | 530 | 530 | 344 | 344 | 344 | 344 | 344 | X | X | X | $ |  | Nb,z,Rd | 10 600 | 10 500 | 10 300 | 10 100 | 9 780 | 9 400 | 8 870 | 7 340 | 5 690 | 4 390 | 3 450 | 2 770 | 2 270 | 1 890 | 1 600 | 1 370 | 1 190
fyWel,y = 2 410 |  | 0,134 | MN,y,Rd | 2 700 | 2 700 | – | – | – | – | – | – | – | – | – | 0,664 | Mb,Rd | 2 410 | 2 410 | 2 410 | 2 360 | 2 240 | 2 130 | 2 020 | 1 800 | 1 600 | 1 410 | 1 260 | 1 130 | 1 020 | 930 | 853 | 789 | 733
fyWel,z = 344 |  |  | MN,z,Rd | 530 | 530 | – | – | – | – | – | – | – | – | – | 0,134 | Mb,Rd | 2 700 | 2 700 | 2 700 | 2 600 | 2 470 | 2 330 | 2 200 | 1 940 | 1 700 | 1 490 | 1 310 | 1 170 | 1 050 | 957 | 876 | 808 | 750
HE 650 AA | ∗ |  | Mc,y,Rd | 1 690 | 1 690 | 1 690 | 1 690 | 1 690 | 1 690 | X | X | X | X | $ | 0,554 | Nb,y,Rd | 8 090 | 8 090 | 8 090 | 8 090 | 8 090 | 8 080 | 8 050 | 7 980 | 7 910 | 7 830 | 7 740 | 7 650 | 7 530 | 7 400 | 7 240 | 7 050 | 6 820
Npl,Rd = 8 090 |  | niedostępne | Mc,z,Rd | 221 | 221 | 221 | 221 | 221 | 221 | X | X | X | X | $ |  | Nb,z,Rd | 8 050 | 7 910 | 7 750 | 7 540 | 7 260 | 6 840 | 6 280 | 4 860 | 3 630 | 2 760 | 2 160 | 1 720 | 1 410 | 1 170 | 991 | 848 | 733
fyWel,y = 1 690 |  | 0,000 | MN,y,Rd | – | – | – | – | – | – | – | – | – | – | – | 0,554 | Mb,Rd | 1 690 | 1 690 | 1 690 | 1 620 | 1 530 | 1 440 | 1 350 | 1 170 | 1 000 | 859 | 743 | 650 | 575 | 515 | 465 | 424 | 388
fyWel,z = 221 |  |  | MN,z,Rd | – | – | – | – | – | – | – | – | – | – | – | 0,000 | Mb,Rd | 1 910 | 1 910 | 1 900 | 1 800 | 1 690 | 1 580 | 1 470 | 1 250 | 1 060 | 898 | 771 | 671 | 591 | 527 | 475 | 430 | 388
HE 600 x 399 | + |  | Mc,y,Rd | 5 730 | 5 730 | 5 730 | 5 730 | 5 730 | 5 730 | 5 730 | 5 730 | 5 730 | 5 730 | 5 730 | 0 | Nb,y,Rd | 23 400 | 23 400 | 23 400 | 23 400 | 23 400 | 23 400 | 23 200 | 22 900 | 22 600 | 22 300 | 21 900 | 21 500 | 21 100 | 20 500 | 20 000 | 19 300 | 18 600
Npl,Rd = 23 400 |  | niedostępne | Mc,z,Rd | 1 290 | 1 290 | 1 290 | 1 290 | 1 290 | 1 290 | 1 290 | 1 290 | 1 290 | 1 290 | 1 290 |  | Nb,z,Rd | 23 400 | 22 900 | 22 300 | 21 600 | 20 800 | 19 800 | 18 600 | 15 600 | 12 400 | 9 800 | 7 810 | 6 340 | 5 230 | 4 380 | 3 720 | 3 190 | 2 770
fyWel,y = 4 890 |  | 1,000 | MN,y,Rd | 5 730 | 5 730 | 5 500 | 4 810 | 4 120 | 3 430 | 2 750 | 2 060 | 1 370 | 687 | 0 | 1,000 | Mb,Rd | 5 730 | 5 730 | 5 730 | 5 670 | 5 450 | 5 240 | 5 040 | 4 660 | 4 330 | 4 020 | 3 750 | 3 510 | 3 290 | 3 100 | 2 920 | 2 760 | 2 620
fyWel,z = 826 |  |  | MN,z,Rd | 1 290 | 1 290 | 1 290 | 1 290 | 1 280 | 1 210 | 1 080 | 901 | 658 | 358 | 0
HE 600 x 337 | + |  | Mc,y,Rd | 4 780 | 4 780 | 4 780 | 4 780 | 4 780 | 4 780 | 4 780 | 4 780 | 4 780 | 4 780 | 4 780 | 0 | Nb,y,Rd | 19 700 | 19 700 | 19 700 | 19 700 | 19 700 | 19 700 | 19 600 | 19 300 | 19 100 | 18 800 | 18 500 | 18 100 | 17 700 | 17 300 | 16 800 | 16 200 | 15 600
Npl,Rd = 19 700 |  | niedostępne | Mc,z,Rd | 1 060 | 1 060 | 1 060 | 1 060 | 1 060 | 1 060 | 1 060 | 1 060 | 1 060 | 1 060 | 1 060 |  | Nb,z,Rd | 19 700 | 19 300 | 18 800 | 18 200 | 17 500 | 16 600 | 15 500 | 12 900 | 10 200 | 8 000 | 6 360 | 5 160 | 4 250 | 3 560 | 3 020 | 2 590 | 2 250
fyWel,y = 4 120 |  | 1,000 | MN,y,Rd | 4 780 | 4 780 | 4 590 | 4 020 | 3 440 | 2 870 | 2 300 | 1 720 | 1 150 | 574 | 0 | 1,000 | Mb,Rd | 4 780 | 4 780 | 4 780 | 4 680 | 4 480 | 4 290 | 4 110 | 3 770 | 3 460 | 3 180 | 2 930 | 2 720 | 2 530 | 2 360 | 2 210 | 2 080 | 1 970
fyWel,z = 681 |  |  | MN,z,Rd | 1 060 | 1 060 | 1 060 | 1 060 | 1 050 | 997 | 894 | 743 | 543 | 296 | 0
HE 600 M |  |  | Mc,y,Rd | 3 860 | 3 860 | 3 860 | 3 860 | 3 860 | 3 860 | 3 860 | 3 860 | 3 860 | 3 860 | 3 860 | 0 | Nb,y,Rd | 16 000 | 16 000 | 16 000 | 16 000 | 16 000 | 16 000 | 15 900 | 15 800 | 15 700 | 15 500 | 15 400 | 15 200 | 15 000 | 14 700 | 14 400 | 14 100 | 13 700
Npl,Rd = 16 000 |  | niedostępne | Mc,z,Rd | 849 | 849 | 849 | 849 | 849 | 849 | 849 | 849 | 849 | 849 | 849 |  | Nb,z,Rd | 16 000 | 15 800 | 15 500 | 15 200 | 14 800 | 14 300 | 13 600 | 11 500 | 9 050 | 7 030 | 5 540 | 4 460 | 3 650 | 3 050 | 2 580 | 2 210 | 1 910
fyWel,y = 3 370 |  | 1,000 | MN,y,Rd | 3 860 | 3 860 | 3 700 | 3 230 | 2 770 | 2 310 | 1 850 | 1 390 | 924 | 462 | 0 | 1,000 | Mb,Rd | 3 860 | 3 860 | 3 860 | 3 780 | 3 620 | 3 450 | 3 300 | 3 000 | 2 730 | 2 490 | 2 280 | 2 100 | 1 940 | 1 810 | 1 690 | 1 580 | 1 490
fyWel,z = 547 |  |  | MN,z,Rd | 849 | 849 | 849 | 849 | 840 | 794 | 711 | 590 | 431 | 234 | 0
HE 600 B | ∗ |  | Mc,y,Rd | 2 830 | 2 830 | 2 830 | 2 510 | 2 510 | 2 510 | 2 510 | 2 510 | 2 510 | 2 510 | $ | 0,968 | Nb,y,Rd | 11 900 | 11 900 | 11 900 | 11 900 | 11 900 | 11 900 | 11 800 | 11 700 | 11 600 | 11 500 | 11 400 | 11 200 | 11 100 | 10 900 | 10 700 | 10 400 | 10 100
Npl,Rd = 11 900 |  | niedostępne | Mc,z,Rd | 612 | 612 | 612 | 397 | 397 | 397 | 397 | 397 | 397 | 397 | $ |  | Nb,z,Rd | 11 900 | 11 700 | 11 500 | 11 300 | 11 000 | 10 600 | 10 000 | 8 350 | 6 520 | 5 040 | 3 970 | 3 190 | 2 610 | 2 180 | 1 840 | 1 580 | 1 370
fyWel,y = 2 510 |  | 0,220 | MN,y,Rd | 2 830 | 2 830 | 2 710 | – | – | – | – | – | – | – | – | 0,968 | Mb,Rd | 2 510 | 2 510 | 2 510 | 2 480 | 2 400 | 2 320 | 2 240 | 2 070 | 1 890 | 1 720 | 1 570 | 1 430 | 1 310 | 1 200 | 1 110 | 1 030 | 966
fyWel,z = 397 |  |  | MN,z,Rd | 612 | 612 | 612 | – | – | – | – | – | – | – | – | 0,220 | Mb,Rd | 2 830 | 2 830 | 2 830 | 2 770 | 2 670 | 2 570 | 2 470 | 2 250 | 2 040 | 1 830 | 1 650 | 1 490 | 1 360 | 1 240 | 1 140 | 1 060 | 974
HE 600 A | ∗ |  | Mc,y,Rd | 2 350 | 2 350 | 2 110 | 2 110 | 2 110 | 2 110 | 2 110 | 2 110 | X | X | $ | 0,732 | Nb,y,Rd | 9 970 | 9 970 | 9 970 | 9 970 | 9 970 | 9 960 | 9 920 | 9 840 | 9 750 | 9 650 | 9 550 | 9 430 | 9 290 | 9 120 | 8 930 | 8 700 | 8 420
Npl,Rd = 9 970 |  | niedostępne | Mc,z,Rd | 509 | 509 | 331 | 331 | 331 | 331 | 331 | 331 | X | X | $ |  | Nb,z,Rd | 9 960 | 9 810 | 9 640 | 9 440 | 9 190 | 8 840 | 8 370 | 6 970 | 5 430 | 4 200 | 3 300 | 2 650 | 2 180 | 1 810 | 1 530 | 1 310 | 1 140
fyWel,y = 2 110 |  | 0,147 | MN,y,Rd | 2 350 | 2 350 | – | – | – | – | – | – | – | – | – | 0,732 | Mb,Rd | 2 110 | 2 110 | 2 110 | 2 080 | 2 010 | 1 940 | 1 860 | 1 700 | 1 540 | 1 380 | 1 240 | 1 120 | 1 010 | 921 | 845 | 779 | 710
fyWel,z = 331 |  |  | MN,z,Rd | 509 | 509 | – | – | – | – | – | – | – | – | – | 0,147 | Mb,Rd | 2 350 | 2 350 | 2 350 | 2 300 | 2 210 | 2 130 | 2 040 | 1 840 | 1 640 | 1 460 | 1 300 | 1 160 | 1 040 | 946 | 862 | 779 | 710
HE 600 AA | ∗ |  | Mc,y,Rd | 1 480 | 1 480 | 1 480 | 1 480 | 1 480 | 1 480 | 1 480 | X | X | X | $ | 0,612 | Nb,y,Rd | 7 550 | 7 550 | 7 550 | 7 550 | 7 550 | 7 530 | 7 500 | 7 430 | 7 350 | 7 270 | 7 180 | 7 070 | 6 940 | 6 780 | 6 600 | 6 370 | 6 100
Npl,Rd = 7 550 |  | niedostępne | Mc,z,Rd | 214 | 214 | 214 | 214 | 214 | 214 | 214 | X | X | X | $ |  | Nb,z,Rd | 7 520 | 7 390 | 7 250 | 7 060 | 6 810 | 6 450 | 5 950 | 4 660 | 3 500 | 2 670 | 2 080 | 1 670 | 1 360 | 1 140 | 959 | 820 | 710
fyWel,y = 1 480 |  | 0,000 | MN,y,Rd | – | – | – | – | – | – | – | – | – | – | – | 0,612 | Mb,Rd | 1 480 | 1 480 | 1 480 | 1 440 | 1 380 | 1 320 | 1 260 | 1 120 | 978 | 846 | 734 | 642 | 568 | 498 | 440 | 393 | 356
fyWel,z = 214 |  |  | MN,z,Rd | – | – | – | – | – | – | – | – | – | – | – | 0,000 | Mb,Rd | 1 670 | 1 670 | 1 660 | 1 600 | 1 530 | 1 460 | 1 380 | 1 200 | 1 040 | 884 | 760 | 661 | 572 | 498 | 440 | 393 | 356
HE 550 M |  |  | Mc,y,Rd | 3 490 | 3 490 | 3 490 | 3 490 | 3 490 | 3 490 | 3 490 | 3 490 | 3 490 | 3 490 | 3 490 | 0 | Nb,y,Rd | 15 600 | 15 600 | 15 600 | 15 600 | 15 600 | 15 600 | 15 500 | 15 400 | 15 200 | 15 000 | 14 900 | 14 600 | 14 400 | 14 100 | 13 700 | 13 300 | 12 800
Npl,Rd = 15 600 |  | niedostępne | Mc,z,Rd | 852 | 852 | 852 | 852 | 852 | 852 | 852 | 852 | 852 | 852 | 852 |  | Nb,z,Rd | 15 600 | 15 400 | 15 100 | 14 800 | 14 500 | 14 000 | 13 400 | 11 400 | 9 060 | 7 060 | 5 580 | 4 490 | 3 680 | 3 070 | 2 600 | 2 230 | 1 930
fyWel,y = 3 050 |  | 1,000 | MN,y,Rd | 3 490 | 3 490 | 3 300 | 2 890 | 2 480 | 2 060 | 1 650 | 1 240 | 826 | 413 | 0 | 1,000 | Mb,Rd | 3 490 | 3 490 | 3 490 | 3 450 | 3 350 | 3 250 | 3 140 | 2 940 | 2 740 | 2 540 | 2 360 | 2 200 | 2 050 | 1 910 | 1 790 | 1 680 | 1 590
fyWel,z = 551 |  |  | MN,z,Rd | 852 | 852 | 852 | 852 | 838 | 787 | 701 | 580 | 422 | 229 | 0
HE 550 B |  |  | Mc,y,Rd | 2 460 | 2 460 | 2 460 | 2 190 | 2 190 | 2 190 | 2 190 | 2 190 | 2 190 | 2 190 | 2 190 | 1,000 | Nb,y,Rd | 11 200 | 11 200 | 11 200 | 11 200 | 11 200 | 11 200 | 11 100 | 11 000 | 10 900 | 10 800 | 10 600 | 10 500 | 10 300 | 10 100 | 9 780 | 9 450 | 9 050
Npl,Rd = 11 200 |  | 1,000 | Mc,z,Rd | 590 | 590 | 590 | 384 | 384 | 384 | 384 | 384 | 384 | 384 | 384 |  | Nb,z,Rd | 11 200 | 11 000 | 10 800 | 10 600 | 10 300 | 9 970 | 9 470 | 7 970 | 6 250 | 4 850 | 3 820 | 3 070 | 2 520 | 2 100 | 1 780 | 1 520 | 1 320
fyWel,y = 2 190 |  | 0,235 | MN,y,Rd | 2 460 | 2 460 | 2 340 | – | – | – | – | – | – | – | – | 1,000 | Mb,Rd | 2 190 | 2 190 | 2 190 | 2 170 | 2 100 | 2 030 | 1 960 | 1 820 | 1 670 | 1 530 | 1 400 | 1 280 | 1 180 | 1 090 | 1 010 | 942 | 882
fyWel,z = 384 |  |  | MN,z,Rd | 590 | 590 | 590 | – | – | – | – | – | – | – | – | 0,235 | Mb,Rd | 2 460 | 2 460 | 2 460 | 2 410 | 2 330 | 2 250 | 2 160 | 1 980 | 1 800 | 1 630 | 1 480 | 1 340 | 1 230 | 1 130 | 1 040 | 968 | 901
HE 550 A | ∗ |  | Mc,y,Rd | 2 030 | 2 030 | 1 820 | 1 820 | 1 820 | 1 820 | 1 820 | 1 820 | 1 820 | X | $ | 0,814 | Nb,y,Rd | 9 320 | 9 320 | 9 320 | 9 320 | 9 320 | 9 290 | 9 250 | 9 160 | 9 070 | 8 970 | 8 850 | 8 720 | 8 560 | 8 360 | 8 120 | 7 840 | 7 490
Npl,Rd = 9 320 |  | niedostępne | Mc,z,Rd | 487 | 487 | 317 | 317 | 317 | 317 | 317 | 317 | 317 | X | $ |  | Nb,z,Rd | 9 310 | 9 180 | 9 030 | 8 850 | 8 620 | 8 300 | 7 880 | 6 620 | 5 190 | 4 020 | 3 170 | 2 550 | 2 090 | 1 740 | 1 470 | 1 260 | 1 090
fyWel,y = 1 820 |  | 0,159 | MN,y,Rd | 2 030 | 2 030 | – | – | – | – | – | – | – | – | – | 0,814 | Mb,Rd | 1 820 | 1 820 | 1 820 | 1 800 | 1 740 | 1 680 | 1 620 | 1 490 | 1 350 | 1 220 | 1 100 | 994 | 903 | 826 | 760 | 703 | 648
fyWel,z = 317 |  |  | MN,z,Rd | 487 | 487 | – | – | – | – | – | – | – | – | – | 0,159 | Mb,Rd | 2 030 | 2 030 | 2 030 | 1 990 | 1 920 | 1 840 | 1 770 | 1 610 | 1 440 | 1 290 | 1 150 | 1 030 | 932 | 849 | 778 | 709 | 648
HE 550 AA | ∗ |  | Mc,y,Rd | 1 280 | 1 280 | 1 280 | 1 280 | 1 280 | 1 280 | 1 280 | X | X | X | $ | 0,682 | Nb,y,Rd | 7 030 | 7 030 | 7 030 | 7 030 | 7 020 | 6 990 | 6 960 | 6 890 | 6 810 | 6 720 | 6 620 | 6 490 | 6 340 | 6 160 | 5 930 | 5 650 | 5 330
Npl,Rd = 7 030 |  | niedostępne | Mc,z,Rd | 208 | 208 | 208 | 208 | 208 | 208 | 208 | X | X | X | $ |  | Nb,z,Rd | 7 010 | 6 890 | 6 760 | 6 590 | 6 370 | 6 050 | 5 610 | 4 450 | 3 360 | 2 560 | 2 010 | 1 610 | 1 320 | 1 090 | 925 | 791 | 685
fyWel,y = 1 280 |  | 0,000 | MN,y,Rd | – | – | – | – | – | – | – | – | – | – | – | 0,682 | Mb,Rd | 1 280 | 1 280 | 1 280 | 1 250 | 1 200 | 1 150 | 1 100 | 981 | 861 | 750 | 654 | 575 | 510 | 452 | 401 | 359 | 326
fyWel,z = 208 |  |  | MN,z,Rd | – | – | – | – | – | – | – | – | – | – | – | 0,000 | Mb,Rd | 1 440 | 1 440 | 1 440 | 1 380 | 1 330 | 1 260 | 1 200 | 1 060 | 911 | 784 | 677 | 591 | 519 | 452 | 401 | 359 | 326
HE 500 M |  |  | Mc,y,Rd | 3 120 | 3 120 | 3 120 | 3 120 | 3 120 | 3 120 | 3 120 | 3 120 | 3 120 | 3 120 | 3 120 | 0 | Nb,y,Rd | 15 100 | 15 100 | 15 100 | 15 100 | 15 100 | 15 100 | 15 000 | 14 900 | 14 700 | 14 500 | 14 300 | 14 000 | 13 700 | 13 300 | 12 900 | 12 300 | 11 600
Npl,Rd = 15 100 |  | niedostępne | Mc,z,Rd | 850 | 850 | 850 | 850 | 850 | 850 | 850 | 850 | 850 | 850 | 850 |  | Nb,z,Rd | 15 100 | 15 000 | 14 700 | 14 400 | 14 100 | 13 700 | 13 100 | 11 300 | 8 990 | 7 040 | 5 560 | 4 480 | 3 680 | 3 070 | 2 600 | 2 230 | 1 930
fyWel,y = 2 720 |  | 1,000 | MN,y,Rd | 3 120 | 3 120 | 2 920 | 2 550 | 2 190 | 1 820 | 1 460 | 1 100 | 730 | 365 | 0 | 1,000 | Mb,Rd | 3 120 | 3 120 | 3 120 | 3 100 | 3 010 | 2 920 | 2 840 | 2 670 | 2 500 | 2 350 | 2 200 | 2 060 | 1 930 | 1 810 | 1 700 | 1 610 | 1 520
fyWel,z = 551 |  |  | MN,z,Rd | 850 | 850 | 850 | 850 | 829 | 775 | 687 | 566 | 411 | 222 | 0
HE 500 B |  |  | Mc,y,Rd | 2 120 | 2 120 | 2 120 | 2 120 | 2 120 | 2 120 | 2 120 | 2 120 | 2 120 | 2 120 | 2 120 | 0 | Nb,y,Rd | 10 500 | 10 500 | 10 500 | 10 500 | 10 500 | 10 400 | 10 400 | 10 300 | 10 200 | 10 000 | 9 870 | 9 680 | 9 450 | 9 170 | 8 820 | 8 400 | 7 900
Npl,Rd = 10 500 |  | niedostępne | Mc,z,Rd | 568 | 568 | 568 | 568 | 568 | 568 | 568 | 568 | 568 | 568 | 568 |  | Nb,z,Rd | 10 500 | 10 400 | 10 200 | 9 980 | 9 730 | 9 400 | 8 950 | 7 600 | 6 000 | 4 670 | 3 680 | 2 960 | 2 430 | 2 020 | 1 710 | 1 470 | 1 270
fyWel,y = 1 890 |  | 1,000 | MN,y,Rd | 2 120 | 2 120 | 1 990 | 1 740 | 1 490 | 1 240 | 995 | 746 | 497 | 249 | 0 | 1,000 | Mb,Rd | 2 120 | 2 120 | 2 120 | 2 080 | 2 010 | 1 940 | 1 870 | 1 730 | 1 580 | 1 440 | 1 310 | 1 200 | 1 100 | 1 020 | 942 | 878 | 822
fyWel,z = 370 |  |  | MN,z,Rd | 568 | 568 | 568 | 568 | 556 | 521 | 462 | 381 | 277 | 150 | 0
HE 500 A | ∗ |  | Mc,y,Rd | 1 740 | 1 740 | 1 560 | 1 560 | 1 560 | 1 560 | 1 560 | 1 560 | 1 560 | 1 560 | $ | 0,917 | Nb,y,Rd | 8 690 | 8 690 | 8 690 | 8 690 | 8 680 | 8 640 | 8 600 | 8 500 | 8 400 | 8 290 | 8 160 | 8 000 | 7 800 | 7 560 | 7 260 | 6 900 | 6 480
Npl,Rd = 8 690 |  | niedostępne | Mc,z,Rd | 466 | 466 | 304 | 304 | 304 | 304 | 304 | 304 | 304 | 304 | $ |  | Nb,z,Rd | 8 690 | 8 560 | 8 430 | 8 260 | 8 050 | 7 770 | 7 390 | 6 260 | 4 930 | 3 830 | 3 020 | 2 430 | 1 990 | 1 660 | 1 410 | 1 200 | 1 040
fyWel,y = 1 560 |  | 0,173 | MN,y,Rd | 1 740 | 1 740 | – | – | – | – | – | – | – | – | – | 0,917 | Mb,Rd | 1 560 | 1 560 | 1 560 | 1 540 | 1 500 | 1 440 | 1 390 | 1 280 | 1 170 | 1 060 | 966 | 878 | 801 | 735 | 679 | 630 | 588
fyWel,z = 304 |  |  | MN,z,Rd | 466 | 466 | – | – | – | – | – | – | – | – | – | 0,173 | Mb,Rd | 1 740 | 1 740 | 1 740 | 1 700 | 1 640 | 1 580 | 1 520 | 1 390 | 1 250 | 1 120 | 1 010 | 912 | 828 | 757 | 696 | 644 | 589
HE 500 AA | ∗ |  | Mc,y,Rd | 1 060 | 1 060 | 1 060 | 1 060 | 1 060 | 1 060 | 1 060 | 1 060 | X | X | $ | 0,712 | Nb,y,Rd | 6 300 | 6 300 | 6 300 | 6 300 | 6 280 | 6 240 | 6 210 | 6 140 | 6 060 | 5 960 | 5 850 | 5 710 | 5 530 | 5 310 | 5 030 | 4 710 | 4 360
Npl,Rd = 6 300 |  | niedostępne | Mc,z,Rd | 194 | 194 | 194 | 194 | 194 | 194 | 194 | 194 | X | X | $ |  | Nb,z,Rd | 6 280 | 6 180 | 6 070 | 5 920 | 5 730 | 5 470 | 5 100 | 4 100 | 3 120 | 2 390 | 1 870 | 1 500 | 1 230 | 1 020 | 863 | 738 | 639
fyWel,y = 1 060 |  | 0,000 | MN,y,Rd | – | – | – | – | – | – | – | – | – | – | – | 0,712 | Mb,Rd | 1 060 | 1 060 | 1 060 | 1 040 | 999 | 958 | 914 | 820 | 723 | 632 | 553 | 488 | 434 | 388 | 344 | 309 | 280
fyWel,z = 194 |  |  | MN,z,Rd | – | – | – | – | – | – | – | – | – | – | – | 0,000 | Mb,Rd | 1 180 | 1 180 | 1 180 | 1 140 | 1 100 | 1 050 | 993 | 879 | 763 | 660 | 572 | 502 | 444 | 388 | 344 | 309 | 280
HE 450 M |  |  | Mc,y,Rd | 2 790 | 2 790 | 2 790 | 2 790 | 2 790 | 2 790 | 2 790 | 2 790 | 2 790 | 2 790 | 2 790 | 0 | Nb,y,Rd | 14 800 | 14 800 | 14 800 | 14 800 | 14 700 | 14 600 | 14 600 | 14 400 | 14 200 | 14 000 | 13 700 | 13 400 | 13 000 | 12 500 | 11 900 | 11 200 | 10 400
Npl,Rd = 14 800 |  | niedostępne | Mc,z,Rd | 853 | 853 | 853 | 853 | 853 | 853 | 853 | 853 | 853 | 853 | 853 |  | Nb,z,Rd | 14 800 | 14 600 | 14 400 | 14 100 | 13 800 | 13 400 | 12 800 | 11 100 | 8 980 | 7 060 | 5 590 | 4 510 | 3 700 | 3 090 | 2 620 | 2 240 | 1 940
fyWel,y = 2 420 |  | 1,000 | MN,y,Rd | 2 790 | 2 790 | 2 570 | 2 250 | 1 930 | 1 610 | 1 290 | 965 | 643 | 322 | 0 | 1,000 | Mb,Rd | 2 790 | 2 790 | 2 790 | 2 780 | 2 700 | 2 630 | 2 560 | 2 420 | 2 290 | 2 160 | 2 040 | 1 920 | 1 820 | 1 720 | 1 620 | 1 540 | 1 460
fyWel,z = 554 |  |  | MN,z,Rd | 853 | 853 | 853 | 852 | 825 | 767 | 678 | 556 | 402 | 217 | 0
HE 450 B |  |  | Mc,y,Rd | 1 750 | 1 750 | 1 750 | 1 750 | 1 750 | 1 750 | 1 750 | 1 750 | 1 750 | 1 750 | 1 750 | 0 | Nb,y,Rd | 9 590 | 9 590 | 9 590 | 9 590 | 9 560 | 9 500 | 9 450 | 9 340 | 9 210 | 9 060 | 8 870 | 8 650 | 8 360 | 8 000 | 7 550 | 7 030 | 6 470
Npl,Rd = 9 590 |  | niedostępne | Mc,z,Rd | 527 | 527 | 527 | 527 | 527 | 527 | 527 | 527 | 527 | 527 | 527 |  | Nb,z,Rd | 9 590 | 9 460 | 9 310 | 9 130 | 8 910 | 8 610 | 8 210 | 7 000 | 5 550 | 4 320 | 3 410 | 2 750 | 2 250 | 1 880 | 1 590 | 1 360 | 1 180
fyWel,y = 1 560 |  | 1,000 | MN,y,Rd | 1 750 | 1 750 | 1 630 | 1 430 | 1 230 | 1 020 | 817 | 613 | 409 | 204 | 0 | 1,000 | Mb,Rd | 1 750 | 1 750 | 1 750 | 1 720 | 1 670 | 1 610 | 1 560 | 1 440 | 1 320 | 1 210 | 1 110 | 1 020 | 936 | 866 | 805 | 752 | 704
fyWel,z = 344 |  |  | MN,z,Rd | 527 | 527 | 527 | 527 | 513 | 479 | 425 | 349 | 253 | 137 | 0
HE 450 A |  |  | Mc,y,Rd | 1 420 | 1 420 | 1 270 | 1 270 | 1 270 | 1 270 | 1 270 | 1 270 | 1 270 | 1 270 | 1 270 | 1,000 | Nb,y,Rd | 7 830 | 7 830 | 7 830 | 7 830 | 7 800 | 7 760 | 7 710 | 7 620 | 7 510 | 7 380 | 7 230 | 7 040 | 6 790 | 6 490 | 6 110 | 5 670 | 5 210
Npl,Rd = 7 830 |  | 1,000 | Mc,z,Rd | 425 | 425 | 278 | 278 | 278 | 278 | 278 | 278 | 278 | 278 | 278 |  | Nb,z,Rd | 7 830 | 7 720 | 7 600 | 7 450 | 7 270 | 7 020 | 6 680 | 5 680 | 4 490 | 3 500 | 2 760 | 2 220 | 1 820 | 1 520 | 1 280 | 1 100 | 953
fyWel,y = 1 270 |  | 0,193 | MN,y,Rd | 1 420 | 1 420 | – | – | – | – | – | – | – | – | – | 1,000 | Mb,Rd | 1 270 | 1 270 | 1 270 | 1 260 | 1 220 | 1 180 | 1 140 | 1 050 | 963 | 877 | 798 | 727 | 666 | 612 | 566 | 526 | 492
fyWel,z = 278 |  |  | MN,z,Rd | 425 | 425 | – | – | – | – | – | – | – | – | – | 0,193 | Mb,Rd | 1 420 | 1 420 | 1 420 | 1 390 | 1 340 | 1 290 | 1 240 | 1 140 | 1 030 | 927 | 836 | 756 | 688 | 631 | 581 | 539 | 496
HE 450 AA | ∗ |  | Mc,y,Rd | 907 | 907 | 907 | 907 | 907 | 907 | 907 | 907 | 907 | X | $ | 0,809 | Nb,y,Rd | 5 850 | 5 850 | 5 850 | 5 840 | 5 810 | 5 780 | 5 740 | 5 660 | 5 570 | 5 460 | 5 330 | 5 150 | 4 930 | 4 640 | 4 310 | 3 940 | 3 570
Npl,Rd = 5 850 |  | niedostępne | Mc,z,Rd | 187 | 187 | 187 | 187 | 187 | 187 | 187 | 187 | 187 | X | $ |  | Nb,z,Rd | 5 830 | 5 740 | 5 640 | 5 510 | 5 350 | 5 120 | 4 790 | 3 900 | 2 980 | 2 290 | 1 800 | 1 440 | 1 180 | 983 | 831 | 711 | 616
fyWel,y = 907 |  | 0,000 | MN,y,Rd | – | – | – | – | – | – | – | – | – | – | – | 0,809 | Mb,Rd | 907 | 907 | 907 | 886 | 854 | 819 | 783 | 706 | 627 | 552 | 486 | 431 | 386 | 348 | 312 | 280 | 255
fyWel,z = 187 |  |  | MN,z,Rd | – | – | – | – | – | – | – | – | – | – | – | 0,000 | Mb,Rd | 1 000 | 1 000 | 1 000 | 972 | 933 | 892 | 848 | 755 | 661 | 576 | 503 | 443 | 395 | 351 | 312 | 280 | 255
HE 400 M |  |  | Mc,y,Rd | 2 450 | 2 450 | 2 450 | 2 450 | 2 450 | 2 450 | 2 450 | 2 450 | 2 450 | 2 450 | 2 450 | 0 | Nb,y,Rd | 14 300 | 14 300 | 14 300 | 14 300 | 14 200 | 14 200 | 14 100 | 13 900 | 13 700 | 13 400 | 13 100 | 12 700 | 12 100 | 11 400 | 10 600 | 9 740 | 8 840
Npl,Rd = 14 300 |  | niedostępne | Mc,z,Rd | 851 | 851 | 851 | 851 | 851 | 851 | 851 | 851 | 851 | 851 | 851 |  | Nb,z,Rd | 14 300 | 14 200 | 14 000 | 13 700 | 13 400 | 13 000 | 12 500 | 11 000 | 8 900 | 7 020 | 5 570 | 4 500 | 3 700 | 3 090 | 2 610 | 2 240 | 1 940
fyWel,y = 2 120 |  | 1,000 | MN,y,Rd | 2 450 | 2 450 | 2 240 | 1 960 | 1 680 | 1 400 | 1 120 | 839 | 559 | 280 | 0 | 1,000 | Mb,Rd | 2 450 | 2 450 | 2 450 | 2 450 | 2 390 | 2 330 | 2 280 | 2 170 | 2 060 | 1 960 | 1 860 | 1 770 | 1 680 | 1 600 | 1 520 | 1 450 | 1 380
fyWel,z = 554 |  |  | MN,z,Rd | 851 | 851 | 851 | 847 | 816 | 754 | 663 | 543 | 392 | 211 | 0
HE 400 B |  |  | Mc,y,Rd | 1 420 | 1 420 | 1 420 | 1 420 | 1 420 | 1 420 | 1 420 | 1 420 | 1 420 | 1 420 | 1 420 | 0 | Nb,y,Rd | 8 700 | 8 700 | 8 700 | 8 690 | 8 640 | 8 580 | 8 530 | 8 400 | 8 260 | 8 080 | 7 850 | 7 560 | 7 180 | 6 700 | 6 160 | 5 580 | 5 020
Npl,Rd = 8 700 |  | niedostępne | Mc,z,Rd | 486 | 486 | 486 | 486 | 486 | 486 | 486 | 486 | 486 | 486 | 486 |  | Nb,z,Rd | 8 700 | 8 590 | 8 450 | 8 290 | 8 090 | 7 830 | 7 480 | 6 410 | 5 100 | 3 990 | 3 150 | 2 540 | 2 080 | 1 740 | 1 470 | 1 260 | 1 090
fyWel,y = 1 270 |  | 1,000 | MN,y,Rd | 1 420 | 1 420 | 1 320 | 1 150 | 988 | 823 | 658 | 494 | 329 | 165 | 0 | 1,000 | Mb,Rd | 1 420 | 1 420 | 1 420 | 1 400 | 1 360 | 1 310 | 1 270 | 1 180 | 1 090 | 1 000 | 920 | 848 | 784 | 728 | 678 | 635 | 596
fyWel,z = 317 |  |  | MN,z,Rd | 486 | 486 | 486 | 485 | 471 | 438 | 387 | 318 | 230 | 124 | 0
HE 400 A |  |  | Mc,y,Rd | 1 130 | 1 130 | 1 130 | 1 130 | 1 130 | 1 130 | 1 130 | 1 130 | 1 130 | 1 130 | 1 130 | 0 | Nb,y,Rd | 7 000 | 7 000 | 7 000 | 6 980 | 6 940 | 6 900 | 6 850 | 6 750 | 6 630 | 6 480 | 6 290 | 6 040 | 5 720 | 5 320 | 4 870 | 4 400 | 3 950
Npl,Rd = 7 000 |  | niedostępne | Mc,z,Rd | 384 | 384 | 384 | 384 | 384 | 384 | 384 | 384 | 384 | 384 | 384 |  | Nb,z,Rd | 7 000 | 6 900 | 6 790 | 6 660 | 6 500 | 6 280 | 5 990 | 5 110 | 4 060 | 3 160 | 2 500 | 2 010 | 1 650 | 1 370 | 1 160 | 996 | 863
fyWel,y = 1 020 |  | 1,000 | MN,y,Rd | 1 130 | 1 130 | 1 050 | 919 | 788 | 657 | 525 | 394 | 263 | 131 | 0 | 1,000 | Mb,Rd | 1 130 | 1 130 | 1 130 | 1 110 | 1 070 | 1 030 | 992 | 910 | 828 | 749 | 678 | 616 | 562 | 516 | 477 | 443 | 412
fyWel,z = 251 |  |  | MN,z,Rd | 384 | 384 | 384 | 384 | 374 | 349 | 309 | 254 | 184 | 99,7 | 0
HE 400 AA | ∗ |  | Mc,y,Rd | 761 | 761 | 761 | 761 | 761 | 761 | 761 | 761 | 761 | 761 | $ | 0,935 | Nb,y,Rd | 5 410 | 5 410 | 5 410 | 5 390 | 5 360 | 5 320 | 5 280 | 5 200 | 5 090 | 4 960 | 4 790 | 4 560 | 4 260 | 3 900 | 3 520 | 3 150 | 2 810
Npl,Rd = 5 410 |  | niedostępne | Mc,z,Rd | 180 | 180 | 180 | 180 | 180 | 180 | 180 | 180 | 180 | 180 | $ |  | Nb,z,Rd | 5 410 | 5 320 | 5 230 | 5 120 | 4 970 | 4 770 | 4 490 | 3 700 | 2 860 | 2 200 | 1 730 | 1 390 | 1 140 | 946 | 800 | 685 | 593
fyWel,y = 761 |  | 0,000 | MN,y,Rd | – | – | – | – | – | – | – | – | – | – | – | 0,935 | Mb,Rd | 761 | 761 | 761 | 745 | 719 | 691 | 662 | 600 | 536 | 476 | 423 | 378 | 340 | 308 | 281 | 254 | 231
fyWel,z = 180 |  |  | MN,z,Rd | – | – | – | – | – | – | – | – | – | – | – | 0,000 | Mb,Rd | 839 | 839 | 839 | 814 | 783 | 750 | 715 | 641 | 566 | 497 | 438 | 389 | 348 | 315 | 281 | 254 | 231
HE 360 M |  |  | Mc,y,Rd | 2 200 | 2 200 | 2 200 | 2 200 | 2 200 | 2 200 | 2 200 | 2 200 | 2 200 | 2 200 | 2 200 | 0 | Nb,y,Rd | 14 000 | 14 000 | 14 000 | 14 000 | 13 900 | 13 800 | 13 700 | 13 500 | 13 200 | 12 900 | 12 500 | 11 900 | 11 200 | 10 400 | 9 400 | 8 440 | 7 550
Npl,Rd = 14 000 |  | niedostępne | Mc,z,Rd | 854 | 854 | 854 | 854 | 854 | 854 | 854 | 854 | 854 | 854 | 854 |  | Nb,z,Rd | 14 000 | 13 900 | 13 700 | 13 400 | 13 200 | 12 800 | 12 300 | 10 900 | 8 910 | 7 060 | 5 620 | 4 540 | 3 730 | 3 120 | 2 640 | 2 260 | 1 960
fyWel,y = 1 890 |  | 1,000 | MN,y,Rd | 2 200 | 2 200 | 1 980 | 1 730 | 1 490 | 1 240 | 991 | 743 | 495 | 248 | 0 | 1,000 | Mb,Rd | 2 200 | 2 200 | 2 200 | 2 200 | 2 150 | 2 100 | 2 060 | 1 970 | 1 880 | 1 800 | 1 720 | 1 650 | 1 580 | 1 510 | 1 440 | 1 380 | 1 320
fyWel,z = 558 |  |  | MN,z,Rd | 854 | 854 | 854 | 847 | 812 | 748 | 656 | 535 | 385 | 207 | 0
HE 360 B |  |  | Mc,y,Rd | 1 180 | 1 180 | 1 180 | 1 180 | 1 180 | 1 180 | 1 180 | 1 180 | 1 180 | 1 180 | 1 180 | 0 | Nb,y,Rd | 7 950 | 7 950 | 7 950 | 7 880 | 7 800 | 7 710 | 7 620 | 7 410 | 7 170 | 6 880 | 6 520 | 6 100 | 5 600 | 5 080 | 4 570 | 4 090 | 3 650
Npl,Rd = 7 950 |  | niedostępne | Mc,z,Rd | 454 | 454 | 454 | 454 | 454 | 454 | 454 | 454 | 454 | 454 | 454 |  | Nb,z,Rd | 7 950 | 7 780 | 7 590 | 7 380 | 7 120 | 6 810 | 6 420 | 5 440 | 4 380 | 3 470 | 2 780 | 2 260 | 1 860 | 1 560 | 1 330 | 1 140 | 990
fyWel,y = 1 060 |  | 1,000 | MN,y,Rd | 1 180 | 1 180 | 1 080 | 946 | 811 | 676 | 540 | 405 | 270 | 135 | 0 | 1,000 | Mb,Rd | 1 180 | 1 180 | 1 180 | 1 170 | 1 130 | 1 090 | 1 060 | 986 | 914 | 846 | 782 | 723 | 671 | 625 | 584 | 547 | 515
fyWel,z = 297 |  |  | MN,z,Rd | 454 | 454 | 454 | 452 | 436 | 404 | 356 | 291 | 210 | 113 | 0
HE 360 A |  |  | Mc,y,Rd | 919 | 919 | 919 | 919 | 919 | 919 | 919 | 919 | 919 | 919 | 919 | 0 | Nb,y,Rd | 6 280 | 6 280 | 6 280 | 6 230 | 6 160 | 6 090 | 6 010 | 5 850 | 5 650 | 5 410 | 5 120 | 4 770 | 4 370 | 3 950 | 3 540 | 3 160 | 2 820
Npl,Rd = 6 280 |  | niedostępne | Mc,z,Rd | 353 | 353 | 353 | 353 | 353 | 353 | 353 | 353 | 353 | 353 | 353 |  | Nb,z,Rd | 6 280 | 6 150 | 6 000 | 5 830 | 5 620 | 5 370 | 5 050 | 4 270 | 3 420 | 2 710 | 2 170 | 1 760 | 1 450 | 1 220 | 1 030 | 888 | 771
fyWel,y = 832 |  | 1,000 | MN,y,Rd | 919 | 919 | 847 | 741 | 635 | 529 | 424 | 318 | 212 | 106 | 0 | 1,000 | Mb,Rd | 919 | 919 | 919 | 904 | 874 | 843 | 812 | 747 | 682 | 620 | 564 | 514 | 470 | 433 | 401 | 373 | 348
fyWel,z = 231 |  |  | MN,z,Rd | 353 | 353 | 353 | 352 | 341 | 317 | 280 | 229 | 166 | 89,5 | 0
HE 360 AA |  |  | Mc,y,Rd | 625 | 625 | 625 | 625 | 625 | 625 | 625 | 625 | 625 | 625 | 625 | 1,000 | Nb,y,Rd | 4 900 | 4 900 | 4 900 | 4 850 | 4 790 | 4 730 | 4 660 | 4 520 | 4 350 | 4 140 | 3 870 | 3 560 | 3 220 | 2 870 | 2 550 | 2 260 | 2 000
Npl,Rd = 4 900 |  | 1,000 | Mc,z,Rd | 166 | 166 | 166 | 166 | 166 | 166 | 166 | 166 | 166 | 166 | 166 |  | Nb,z,Rd | 4 890 | 4 780 | 4 650 | 4 500 | 4 310 | 4 080 | 3 800 | 3 100 | 2 430 | 1 900 | 1 510 | 1 220 | 1 000 | 841 | 713 | 613 | 531
fyWel,y = 625 |  | 0,000 | MN,y,Rd | – | – | – | – | – | – | – | – | – | – | – | 1,000 | Mb,Rd | 625 | 625 | 625 | 613 | 591 | 569 | 546 | 496 | 446 | 398 | 355 | 319 | 288 | 262 | 240 | 218 | 199
fyWel,z = 166 |  |  | MN,z,Rd | – | – | – | – | – | – | – | – | – | – | – | 0,000 | Mb,Rd | 688 | 688 | 688 | 668 | 643 | 616 | 589 | 530 | 470 | 416 | 368 | 328 | 295 | 267 | 242 | 218 | 199
HE 340 M |  |  | Mc,y,Rd | 2 080 | 2 080 | 2 080 | 2 080 | 2 080 | 2 080 | 2 080 | 2 080 | 2 080 | 2 080 | 2 080 | 0 | Nb,y,Rd | 13 900 | 13 900 | 13 900 | 13 800 | 13 700 | 13 600 | 13 500 | 13 300 | 13 000 | 12 700 | 12 200 | 11 500 | 10 700 | 9 750 | 8 740 | 7 780 | 6 920
Npl,Rd = 13 900 |  | niedostępne | Mc,z,Rd | 859 | 859 | 859 | 859 | 859 | 859 | 859 | 859 | 859 | 859 | 859 |  | Nb,z,Rd | 13 900 | 13 700 | 13 600 | 13 300 | 13 100 | 12 700 | 12 200 | 10 900 | 8 940 | 7 100 | 5 660 | 4 570 | 3 760 | 3 140 | 2 660 | 2 280 | 1 980
fyWel,y = 1 780 |  | 1,000 | MN,y,Rd | 2 080 | 2 080 | 1 860 | 1 630 | 1 400 | 1 160 | 932 | 699 | 466 | 233 | 0 | 1,000 | Mb,Rd | 2 080 | 2 080 | 2 080 | 2 080 | 2 040 | 2 000 | 1 960 | 1 880 | 1 800 | 1 730 | 1 660 | 1 590 | 1 520 | 1 460 | 1 400 | 1 340 | 1 290
fyWel,z = 561 |  |  | MN,z,Rd | 859 | 859 | 859 | 850 | 812 | 747 | 654 | 532 | 383 | 206 | 0
HE 340 B |  |  | Mc,y,Rd | 1 060 | 1 060 | 1 060 | 1 060 | 1 060 | 1 060 | 1 060 | 1 060 | 1 060 | 1 060 | 1 060 | 0 | Nb,y,Rd | 7 520 | 7 520 | 7 520 | 7 440 | 7 350 | 7 260 | 7 170 | 6 960 | 6 700 | 6 390 | 6 000 | 5 540 | 5 030 | 4 510 | 4 020 | 3 570 | 3 170
Npl,Rd = 7 520 |  | niedostępne | Mc,z,Rd | 434 | 434 | 434 | 434 | 434 | 434 | 434 | 434 | 434 | 434 | 434 |  | Nb,z,Rd | 7 520 | 7 370 | 7 190 | 6 990 | 6 750 | 6 450 | 6 090 | 5 180 | 4 170 | 3 310 | 2 650 | 2 160 | 1 780 | 1 490 | 1 270 | 1 090 | 947
fyWel,y = 949 |  | 1,000 | MN,y,Rd | 1 060 | 1 060 | 966 | 845 | 725 | 604 | 483 | 362 | 242 | 121 | 0 | 1,000 | Mb,Rd | 1 060 | 1 060 | 1 060 | 1 050 | 1 020 | 984 | 952 | 888 | 825 | 764 | 707 | 656 | 609 | 568 | 531 | 498 | 469
fyWel,z = 284 |  |  | MN,z,Rd | 434 | 434 | 434 | 431 | 415 | 384 | 338 | 276 | 199 | 107 | 0
HE 340 A |  |  | Mc,y,Rd | 814 | 814 | 814 | 814 | 814 | 814 | 814 | 814 | 814 | 814 | 814 | 0 | Nb,y,Rd | 5 870 | 5 870 | 5 870 | 5 800 | 5 740 | 5 660 | 5 590 | 5 420 | 5 210 | 4 960 | 4 640 | 4 270 | 3 860 | 3 450 | 3 060 | 2 710 | 2 410
Npl,Rd = 5 870 |  | niedostępne | Mc,z,Rd | 333 | 333 | 333 | 333 | 333 | 333 | 333 | 333 | 333 | 333 | 333 |  | Nb,z,Rd | 5 870 | 5 750 | 5 610 | 5 450 | 5 260 | 5 020 | 4 740 | 4 000 | 3 220 | 2 550 | 2 040 | 1 660 | 1 370 | 1 150 | 973 | 837 | 726
fyWel,y = 738 |  | 1,000 | MN,y,Rd | 814 | 814 | 748 | 654 | 561 | 467 | 374 | 280 | 187 | 93,5 | 0 | 1,000 | Mb,Rd | 814 | 814 | 814 | 801 | 775 | 748 | 720 | 663 | 606 | 552 | 502 | 458 | 420 | 387 | 358 | 333 | 312
fyWel,z = 218 |  |  | MN,z,Rd | 333 | 333 | 333 | 332 | 320 | 297 | 262 | 215 | 155 | 83,7 | 0
HE 340 AA | ∗ |  | Mc,y,Rd | X | X | X | X | X | X | X | X | X | X | $ | 0,000 | Nb,y,Rd | 4 560 | 4 560 | 4 550 | 4 500 | 4 440 | 4 380 | 4 320 | 4 170 | 4 000 | 3 770 | 3 500 | 3 180 | 2 840 | 2 510 | 2 220 | 1 950 | 1 730
Npl,Rd = 4 620 |  | niedostępne | Mc,z,Rd | X | X | X | X | X | X | X | X | X | X | $ |  | Nb,z,Rd | 4 560 | 4 450 | 4 330 | 4 200 | 4 030 | 3 820 | 3 570 | 2 940 | 2 310 | 1 810 | 1 440 | 1 170 | 962 | 805 | 683 | 586 | 509
fyWel,y = 562 |  | 0,000 | MN,y,Rd | – | – | – | – | – | – | – | – | – | – | – | 0,000 | Mb,Rd | 562 | 562 | 562 | 552 | 532 | 512 | 492 | 448 | 403 | 361 | 323 | 290 | 263 | 239 | 220 | 201 | 184
fyWel,z = 159 |  |  | MN,z,Rd | – | – | – | – | – | – | – | – | – | – | – | 0,000 | Mb,Rd | 617 | 617 | 617 | 600 | 578 | 554 | 529 | 478 | 425 | 377 | 334 | 299 | 269 | 244 | 222 | 201 | 184
HE 320 M |  |  | Mc,y,Rd | 1 950 | 1 950 | 1 950 | 1 950 | 1 950 | 1 950 | 1 950 | 1 950 | 1 950 | 1 950 | 1 950 | 0 | Nb,y,Rd | 13 700 | 13 700 | 13 700 | 13 600 | 13 400 | 13 300 | 13 100 | 12 700 | 12 300 | 11 700 | 11 000 | 10 200 | 9 270 | 8 330 | 7 420 | 6 600 | 5 870
Npl,Rd = 13 700 |  | niedostępne | Mc,z,Rd | 858 | 858 | 858 | 858 | 858 | 858 | 858 | 858 | 858 | 858 | 858 |  | Nb,z,Rd | 13 700 | 13 500 | 13 200 | 12 900 | 12 500 | 12 000 | 11 400 | 9 920 | 8 180 | 6 590 | 5 310 | 4 340 | 3 590 | 3 010 | 2 560 | 2 210 | 1 920
fyWel,y = 1 670 |  | 1,000 | MN,y,Rd | 1 950 | 1 950 | 1 740 | 1 520 | 1 310 | 1 090 | 871 | 653 | 436 | 218 | 0 | 1,000 | Mb,Rd | 1 950 | 1 950 | 1 950 | 1 950 | 1 930 | 1 890 | 1 850 | 1 780 | 1 710 | 1 640 | 1 580 | 1 520 | 1 460 | 1 410 | 1 350 | 1 300 | 1 250
fyWel,z = 561 |  |  | MN,z,Rd | 858 | 858 | 858 | 847 | 808 | 742 | 648 | 527 | 379 | 203 | 0
HE 320 C |  |  | Mc,y,Rd | 1 440 | 1 440 | 1 440 | 1 440 | 1 440 | 1 440 | 1 440 | 1 440 | 1 440 | 1 440 | 1 440 | 0 | Nb,y,Rd | 10 400 | 10 400 | 10 400 | 10 300 | 10 200 | 10 000 | 9 910 | 9 610 | 9 240 | 8 780 | 8 220 | 7 550 | 6 820 | 6 090 | 5 400 | 4 780 | 4 240
Npl,Rd = 10 400 |  | niedostępne | Mc,z,Rd | 636 | 636 | 636 | 636 | 636 | 636 | 636 | 636 | 636 | 636 | 636 |  | Nb,z,Rd | 10 400 | 10 200 | 10 000 | 9 740 | 9 430 | 9 060 | 8 600 | 7 420 | 6 070 | 4 870 | 3 920 | 3 190 | 2 640 | 2 220 | 1 880 | 1 620 | 1 410
fyWel,y = 1 260 |  | 1,000 | MN,y,Rd | 1 440 | 1 440 | 1 290 | 1 130 | 968 | 807 | 646 | 484 | 323 | 161 | 0 | 1,000 | Mb,Rd | 1 440 | 1 440 | 1 440 | 1 440 | 1 400 | 1 370 | 1 340 | 1 270 | 1 210 | 1 150 | 1 090 | 1 040 | 986 | 937 | 891 | 849 | 809
fyWel,z = 417 |  |  | MN,z,Rd | 636 | 636 | 636 | 628 | 600 | 552 | 483 | 393 | 283 | 152 | 0
HE 320 B |  |  | Mc,y,Rd | 946 | 946 | 946 | 946 | 946 | 946 | 946 | 946 | 946 | 946 | 946 | 0 | Nb,y,Rd | 7 100 | 7 100 | 7 080 | 7 000 | 6 910 | 6 820 | 6 720 | 6 500 | 6 230 | 5 880 | 5 460 | 4 980 | 4 450 | 3 940 | 3 480 | 3 070 | 2 720
Npl,Rd = 7 100 |  | niedostępne | Mc,z,Rd | 413 | 413 | 413 | 413 | 413 | 413 | 413 | 413 | 413 | 413 | 413 |  | Nb,z,Rd | 7 100 | 6 960 | 6 790 | 6 600 | 6 380 | 6 100 | 5 770 | 4 910 | 3 970 | 3 160 | 2 530 | 2 050 | 1 700 | 1 420 | 1 210 | 1 040 | 903
fyWel,y = 847 |  | 1,000 | MN,y,Rd | 946 | 946 | 858 | 751 | 644 | 536 | 429 | 322 | 215 | 107 | 0 | 1,000 | Mb,Rd | 946 | 946 | 946 | 935 | 907 | 879 | 851 | 795 | 740 | 687 | 637 | 592 | 550 | 514 | 481 | 452 | 426
fyWel,z = 271 |  |  | MN,z,Rd | 413 | 413 | 413 | 410 | 394 | 364 | 320 | 261 | 188 | 101 | 0
HE 320 A |  |  | Mc,y,Rd | 680 | 680 | 680 | 680 | 680 | 680 | 680 | 680 | 680 | 680 | 680 | 1,000 | Nb,y,Rd | 5 720 | 5 720 | 5 700 | 5 630 | 5 550 | 5 480 | 5 390 | 5 200 | 4 960 | 4 660 | 4 280 | 3 860 | 3 420 | 3 010 | 2 640 | 2 320 | 2 050
Npl,Rd = 5 720 |  | 1,000 | Mc,z,Rd | 214 | 214 | 214 | 214 | 214 | 214 | 214 | 214 | 214 | 214 | 214 |  | Nb,z,Rd | 5 720 | 5 600 | 5 460 | 5 290 | 5 100 | 4 860 | 4 570 | 3 830 | 3 060 | 2 410 | 1 920 | 1 560 | 1 290 | 1 080 | 916 | 787 | 683
fyWel,y = 680 |  | 0,000 | MN,y,Rd | – | – | – | – | – | – | – | – | – | – | – | 1,000 | Mb,Rd | 680 | 680 | 680 | 673 | 652 | 630 | 608 | 563 | 518 | 474 | 434 | 398 | 366 | 338 | 314 | 293 | 274
fyWel,z = 214 |  |  | MN,z,Rd | – | – | – | – | – | – | – | – | – | – | – | 0,000 | Mb,Rd | 749 | 749 | 749 | 734 | 709 | 684 | 658 | 604 | 551 | 500 | 454 | 413 | 378 | 348 | 322 | 300 | 280
HE 320 AA | ∗ |  | Mc,y,Rd | X | X | X | X | X | X | X | X | X | X | $ | 0,000 | Nb,y,Rd | 4 220 | 4 220 | 4 200 | 4 150 | 4 090 | 4 030 | 3 970 | 3 820 | 3 640 | 3 410 | 3 130 | 2 810 | 2 480 | 2 180 | 1 900 | 1 670 | 1 470
Npl,Rd = 4 350 |  | niedostępne | Mc,z,Rd | X | X | X | X | X | X | X | X | X | X | $ |  | Nb,z,Rd | 4 220 | 4 120 | 4 020 | 3 890 | 3 740 | 3 560 | 3 330 | 2 770 | 2 200 | 1 730 | 1 370 | 1 110 | 918 | 769 | 652 | 560 | 486
fyWel,y = 503 |  | 0,000 | MN,y,Rd | – | – | – | – | – | – | – | – | – | – | – | 0,000 | Mb,Rd | 503 | 503 | 503 | 494 | 477 | 459 | 441 | 402 | 363 | 326 | 292 | 263 | 239 | 218 | 200 | 185 | 169
fyWel,z = 152 |  |  | MN,z,Rd | – | – | – | – | – | – | – | – | – | – | – | 0,000 | Mb,Rd | 550 | 550 | 550 | 536 | 516 | 495 | 474 | 428 | 383 | 340 | 303 | 271 | 245 | 223 | 204 | 185 | 169
HE 300 M |  |  | Mc,y,Rd | 1 790 | 1 790 | 1 790 | 1 790 | 1 790 | 1 790 | 1 790 | 1 790 | 1 790 | 1 790 | 1 790 | 0 | Nb,y,Rd | 13 300 | 13 300 | 13 300 | 13 200 | 13 000 | 12 800 | 12 600 | 12 200 | 11 700 | 11 100 | 10 300 | 9 450 | 8 480 | 7 530 | 6 650 | 5 880 | 5 200
Npl,Rd = 13 300 |  | niedostępne | Mc,z,Rd | 842 | 842 | 842 | 842 | 842 | 842 | 842 | 842 | 842 | 842 | 842 |  | Nb,z,Rd | 13 300 | 13 100 | 12 800 | 12 500 | 12 100 | 11 700 | 11 100 | 9 690 | 8 010 | 6 460 | 5 220 | 4 260 | 3 530 | 2 960 | 2 520 | 2 170 | 1 880
fyWel,y = 1 530 |  | 1,000 | MN,y,Rd | 1 790 | 1 790 | 1 600 | 1 400 | 1 200 | 998 | 798 | 599 | 399 | 200 | 0 | 1,000 | Mb,Rd | 1 790 | 1 790 | 1 790 | 1 790 | 1 780 | 1 740 | 1 700 | 1 640 | 1 580 | 1 530 | 1 470 | 1 420 | 1 370 | 1 320 | 1 270 | 1 220 | 1 180
fyWel,z = 551 |  |  | MN,z,Rd | 842 | 842 | 842 | 829 | 790 | 724 | 632 | 514 | 369 | 198 | 0
HE 300 C |  |  | Mc,y,Rd | 1 290 | 1 290 | 1 290 | 1 290 | 1 290 | 1 290 | 1 290 | 1 290 | 1 290 | 1 290 | 1 290 | 0 | Nb,y,Rd | 9 900 | 9 900 | 9 870 | 9 750 | 9 620 | 9 490 | 9 350 | 9 030 | 8 620 | 8 120 | 7 500 | 6 780 | 6 040 | 5 320 | 4 680 | 4 120 | 3 640
Npl,Rd = 9 900 |  | niedostępne | Mc,z,Rd | 605 | 605 | 605 | 605 | 605 | 605 | 605 | 605 | 605 | 605 | 605 |  | Nb,z,Rd | 9 900 | 9 730 | 9 500 | 9 250 | 8 960 | 8 600 | 8 170 | 7 050 | 5 770 | 4 620 | 3 720 | 3 030 | 2 510 | 2 100 | 1 790 | 1 540 | 1 340
fyWel,y = 1 130 |  | 1,000 | MN,y,Rd | 1 290 | 1 290 | 1 150 | 1 010 | 865 | 721 | 577 | 433 | 288 | 144 | 0 | 1,000 | Mb,Rd | 1 290 | 1 290 | 1 290 | 1 290 | 1 260 | 1 230 | 1 200 | 1 140 | 1 080 | 1 030 | 983 | 935 | 889 | 846 | 805 | 768 | 733
fyWel,z = 396 |  |  | MN,z,Rd | 605 | 605 | 605 | 597 | 571 | 525 | 459 | 373 | 269 | 144 | 0
HE 300 B |  |  | Mc,y,Rd | 822 | 822 | 822 | 822 | 822 | 822 | 822 | 822 | 822 | 822 | 822 | 0 | Nb,y,Rd | 6 560 | 6 560 | 6 520 | 6 440 | 6 360 | 6 260 | 6 160 | 5 930 | 5 640 | 5 280 | 4 830 | 4 320 | 3 810 | 3 340 | 2 920 | 2 560 | 2 260
Npl,Rd = 6 560 |  | niedostępne | Mc,z,Rd | 383 | 383 | 383 | 383 | 383 | 383 | 383 | 383 | 383 | 383 | 383 |  | Nb,z,Rd | 6 560 | 6 430 | 6 280 | 6 100 | 5 900 | 5 640 | 5 330 | 4 540 | 3 670 | 2 920 | 2 340 | 1 900 | 1 570 | 1 320 | 1 120 | 963 | 836
fyWel,y = 738 |  | 1,000 | MN,y,Rd | 822 | 822 | 746 | 652 | 559 | 466 | 373 | 280 | 186 | 93,2 | 0 | 1,000 | Mb,Rd | 822 | 822 | 822 | 814 | 789 | 765 | 740 | 692 | 644 | 598 | 555 | 515 | 479 | 447 | 419 | 394 | 371
fyWel,z = 251 |  |  | MN,z,Rd | 383 | 383 | 383 | 380 | 365 | 337 | 296 | 241 | 174 | 93,6 | 0
HE 300 A |  |  | Mc,y,Rd | 580 | 580 | 580 | 580 | 580 | 580 | 580 | 580 | 580 | 580 | 580 | 1,000 | Nb,y,Rd | 5 180 | 5 180 | 5 140 | 5 070 | 5 000 | 4 920 | 4 830 | 4 640 | 4 380 | 4 060 | 3 680 | 3 250 | 2 840 | 2 470 | 2 150 | 1 880 | 1 660
Npl,Rd = 5 180 |  | 1,000 | Mc,z,Rd | 193 | 193 | 193 | 193 | 193 | 193 | 193 | 193 | 193 | 193 | 193 |  | Nb,z,Rd | 5 180 | 5 060 | 4 930 | 4 790 | 4 610 | 4 400 | 4 130 | 3 460 | 2 760 | 2 180 | 1 740 | 1 410 | 1 160 | 976 | 829 | 712 | 618
fyWel,y = 580 |  | 0,000 | MN,y,Rd | – | – | – | – | – | – | – | – | – | – | – | 1,000 | Mb,Rd | 580 | 580 | 580 | 573 | 555 | 536 | 517 | 479 | 440 | 402 | 368 | 337 | 310 | 286 | 265 | 247 | 232
fyWel,z = 193 |  |  | MN,z,Rd | – | – | – | – | – | – | – | – | – | – | – | 0,000 | Mb,Rd | 636 | 636 | 636 | 624 | 602 | 581 | 558 | 512 | 467 | 423 | 384 | 349 | 320 | 294 | 272 | 253 | 236
HE 300 AA | ∗ |  | Mc,y,Rd | X | X | X | X | X | X | X | X | X | X | $ | 0,000 | Nb,y,Rd | 3 890 | 3 890 | 3 860 | 3 810 | 3 760 | 3 700 | 3 640 | 3 490 | 3 300 | 3 060 | 2 770 | 2 450 | 2 150 | 1 870 | 1 630 | 1 420 | 1 250
Npl,Rd = 4 090 |  | niedostępne | Mc,z,Rd | X | X | X | X | X | X | X | X | X | X | $ |  | Nb,z,Rd | 3 890 | 3 800 | 3 710 | 3 600 | 3 470 | 3 300 | 3 100 | 2 600 | 2 080 | 1 640 | 1 310 | 1 060 | 875 | 733 | 622 | 534 | 464
fyWel,y = 449 |  | 0,000 | MN,y,Rd | – | – | – | – | – | – | – | – | – | – | – | 0,000 | Mb,Rd | 449 | 449 | 449 | 441 | 426 | 410 | 394 | 361 | 326 | 294 | 264 | 239 | 217 | 198 | 182 | 169 | 155
fyWel,z = 145 |  |  | MN,z,Rd | – | – | – | – | – | – | – | – | – | – | – | 0,000 | Mb,Rd | 490 | 490 | 490 | 478 | 460 | 442 | 423 | 384 | 344 | 306 | 274 | 246 | 222 | 203 | 186 | 169 | 155
HE 280 M |  |  | Mc,y,Rd | 1 300 | 1 300 | 1 300 | 1 300 | 1 300 | 1 300 | 1 300 | 1 300 | 1 300 | 1 300 | 1 300 | 0 | Nb,y,Rd | 10 600 | 10 600 | 10 500 | 10 400 | 10 200 | 10 100 | 9 910 | 9 530 | 9 050 | 8 440 | 7 700 | 6 870 | 6 040 | 5 280 | 4 610 | 4 040 | 3 560
Npl,Rd = 10 600 |  | niedostępne | Mc,z,Rd | 615 | 615 | 615 | 615 | 615 | 615 | 615 | 615 | 615 | 615 | 615 |  | Nb,z,Rd | 10 600 | 10 300 | 10 100 | 9 790 | 9 440 | 9 010 | 8 480 | 7 150 | 5 730 | 4 530 | 3 620 | 2 940 | 2 420 | 2 030 | 1 720 | 1 480 | 1 290
fyWel,y = 1 120 |  | 1,000 | MN,y,Rd | 1 300 | 1 300 | 1 170 | 1 020 | 874 | 729 | 583 | 437 | 291 | 146 | 0 | 1,000 | Mb,Rd | 1 300 | 1 300 | 1 300 | 1 300 | 1 270 | 1 240 | 1 220 | 1 160 | 1 120 | 1 070 | 1 020 | 979 | 937 | 896 | 858 | 822 | 787
fyWel,z = 402 |  |  | MN,z,Rd | 615 | 615 | 615 | 606 | 579 | 531 | 464 | 378 | 271 | 146 | 0
HE 280 C |  |  | Mc,y,Rd | 979 | 979 | 979 | 979 | 979 | 979 | 979 | 979 | 979 | 979 | 979 | 0 | Nb,y,Rd | 8 150 | 8 150 | 8 090 | 7 980 | 7 870 | 7 740 | 7 610 | 7 300 | 6 900 | 6 400 | 5 790 | 5 130 | 4 480 | 3 900 | 3 400 | 2 970 | 2 610
Npl,Rd = 8 150 |  | niedostępne | Mc,z,Rd | 461 | 461 | 461 | 461 | 461 | 461 | 461 | 461 | 461 | 461 | 461 |  | Nb,z,Rd | 8 150 | 7 960 | 7 760 | 7 530 | 7 250 | 6 900 | 6 470 | 5 400 | 4 300 | 3 380 | 2 700 | 2 190 | 1 800 | 1 510 | 1 280 | 1 100 | 957
fyWel,y = 859 |  | 1,000 | MN,y,Rd | 979 | 979 | 879 | 769 | 659 | 549 | 439 | 330 | 220 | 110 | 0 | 1,000 | Mb,Rd | 979 | 979 | 979 | 969 | 943 | 917 | 892 | 845 | 799 | 755 | 713 | 673 | 637 | 602 | 571 | 541 | 515
fyWel,z = 302 |  |  | MN,z,Rd | 461 | 461 | 461 | 456 | 436 | 401 | 351 | 286 | 205 | 110 | 0
HE 280 B |  |  | Mc,y,Rd | 675 | 675 | 675 | 675 | 675 | 675 | 675 | 675 | 675 | 675 | 675 | 0 | Nb,y,Rd | 5 780 | 5 780 | 5 730 | 5 650 | 5 570 | 5 480 | 5 380 | 5 140 | 4 840 | 4 460 | 4 000 | 3 510 | 3 050 | 2 640 | 2 300 | 2 000 | 1 760
Npl,Rd = 5 780 |  | niedostępne | Mc,z,Rd | 316 | 316 | 316 | 316 | 316 | 316 | 316 | 316 | 316 | 316 | 316 |  | Nb,z,Rd | 5 780 | 5 640 | 5 490 | 5 320 | 5 110 | 4 850 | 4 530 | 3 740 | 2 940 | 2 310 | 1 840 | 1 490 | 1 220 | 1 030 | 870 | 747 | 649
fyWel,y = 605 |  | 1,000 | MN,y,Rd | 675 | 675 | 611 | 535 | 458 | 382 | 306 | 229 | 153 | 76,4 | 0 | 1,000 | Mb,Rd | 675 | 675 | 675 | 661 | 639 | 618 | 597 | 554 | 513 | 474 | 438 | 405 | 376 | 350 | 327 | 307 | 289
fyWel,z = 207 |  |  | MN,z,Rd | 316 | 316 | 316 | 313 | 301 | 277 | 243 | 199 | 143 | 77,0 | 0
HE 280 A |  |  | Mc,y,Rd | 466 | 466 | 466 | 466 | 466 | 466 | 466 | 466 | 466 | 466 | 466 | 1,000 | Nb,y,Rd | 4 480 | 4 480 | 4 420 | 4 360 | 4 290 | 4 220 | 4 130 | 3 930 | 3 680 | 3 340 | 2 960 | 2 580 | 2 220 | 1 910 | 1 650 | 1 440 | 1 260
Npl,Rd = 4 480 |  | 1,000 | Mc,z,Rd | 156 | 156 | 156 | 156 | 156 | 156 | 156 | 156 | 156 | 156 | 156 |  | Nb,z,Rd | 4 460 | 4 360 | 4 230 | 4 090 | 3 920 | 3 700 | 3 420 | 2 780 | 2 160 | 1 690 | 1 340 | 1 080 | 889 | 743 | 630 | 541 | 470
fyWel,y = 466 |  | 0,000 | MN,y,Rd | – | – | – | – | – | – | – | – | – | – | – | 1,000 | Mb,Rd | 466 | 466 | 466 | 455 | 440 | 423 | 407 | 373 | 340 | 308 | 280 | 255 | 233 | 215 | 199 | 185 | 173
fyWel,z = 156 |  |  | MN,z,Rd | – | – | – | – | – | – | – | – | – | – | – | 0,000 | Mb,Rd | 512 | 512 | 512 | 495 | 477 | 458 | 438 | 398 | 359 | 322 | 291 | 263 | 240 | 220 | 203 | 189 | 173
HE 280 AA | ∗ |  | Mc,y,Rd | X | X | X | X | X | X | X | X | X | X | $ | 0,000 | Nb,y,Rd | 3 420 | 3 420 | 3 380 | 3 340 | 3 280 | 3 230 | 3 160 | 3 010 | 2 820 | 2 570 | 2 280 | 1 980 | 1 710 | 1 470 | 1 270 | 1 110 | 971
Npl,Rd = 3 590 |  | niedostępne | Mc,z,Rd | X | X | X | X | X | X | X | X | X | X | $ |  | Nb,z,Rd | 3 410 | 3 330 | 3 240 | 3 130 | 3 000 | 2 830 | 2 620 | 2 130 | 1 660 | 1 290 | 1 020 | 829 | 682 | 570 | 484 | 415 | 360
fyWel,y = 368 |  | 0,000 | MN,y,Rd | – | – | – | – | – | – | – | – | – | – | – | 0,000 | Mb,Rd | 368 | 368 | 368 | 357 | 344 | 330 | 316 | 286 | 256 | 228 | 204 | 184 | 166 | 152 | 139 | 127 | 116
fyWel,z = 120 |  |  | MN,z,Rd | – | – | – | – | – | – | – | – | – | – | – | 0,000 | Mb,Rd | 402 | 402 | 402 | 387 | 371 | 355 | 338 | 303 | 268 | 237 | 211 | 188 | 170 | 155 | 140 | 127 | 116
HE 260 M |  |  | Mc,y,Rd | 1 110 | 1 110 | 1 110 | 1 110 | 1 110 | 1 110 | 1 110 | 1 110 | 1 110 | 1 110 | 1 110 | 0 | Nb,y,Rd | 9 660 | 9 660 | 9 570 | 9 430 | 9 290 | 9 140 | 8 970 | 8 560 | 8 040 | 7 380 | 6 590 | 5 770 | 5 000 | 4 320 | 3 750 | 3 270 | 2 870
Npl,Rd = 9 660 |  | niedostępne | Mc,z,Rd | 524 | 524 | 524 | 524 | 524 | 524 | 524 | 524 | 524 | 524 | 524 |  | Nb,z,Rd | 9 640 | 9 410 | 9 150 | 8 840 | 8 470 | 8 010 | 7 430 | 6 050 | 4 730 | 3 690 | 2 920 | 2 360 | 1 950 | 1 630 | 1 380 | 1 190 | 1 030
fyWel,y = 950 |  | 1,000 | MN,y,Rd | 1 110 | 1 110 | 991 | 867 | 743 | 619 | 495 | 372 | 248 | 124 | 0 | 1,000 | Mb,Rd | 1 110 | 1 110 | 1 110 | 1 100 | 1 080 | 1 050 | 1 030 | 984 | 943 | 903 | 864 | 826 | 791 | 756 | 724 | 693 | 664
fyWel,z = 343 |  |  | MN,z,Rd | 524 | 524 | 524 | 517 | 493 | 453 | 396 | 322 | 231 | 124 | 0
HE 260 C |  |  | Mc,y,Rd | 827 | 827 | 827 | 827 | 827 | 827 | 827 | 827 | 827 | 827 | 827 | 0 | Nb,y,Rd | 7 410 | 7 410 | 7 320 | 7 220 | 7 100 | 6 980 | 6 840 | 6 510 | 6 080 | 5 530 | 4 900 | 4 250 | 3 660 | 3 150 | 2 730 | 2 380 | 2 080
Npl,Rd = 7 410 |  | niedostępne | Mc,z,Rd | 391 | 391 | 391 | 391 | 391 | 391 | 391 | 391 | 391 | 391 | 391 |  | Nb,z,Rd | 7 380 | 7 200 | 7 000 | 6 750 | 6 450 | 6 080 | 5 610 | 4 520 | 3 500 | 2 720 | 2 160 | 1 740 | 1 430 | 1 200 | 1 020 | 872 | 756
fyWel,y = 723 |  | 1,000 | MN,y,Rd | 827 | 827 | 742 | 649 | 556 | 464 | 371 | 278 | 185 | 92,7 | 0 | 1,000 | Mb,Rd | 827 | 827 | 827 | 812 | 789 | 767 | 746 | 706 | 667 | 630 | 595 | 562 | 531 | 502 | 476 | 451 | 429
fyWel,z = 256 |  |  | MN,z,Rd | 391 | 391 | 391 | 386 | 369 | 340 | 297 | 242 | 174 | 93,4 | 0
HE 260 B |  |  | Mc,y,Rd | 565 | 565 | 565 | 565 | 565 | 565 | 565 | 565 | 565 | 565 | 565 | 0 | Nb,y,Rd | 5 210 | 5 210 | 5 140 | 5 060 | 4 980 | 4 890 | 4 780 | 4 530 | 4 210 | 3 790 | 3 320 | 2 860 | 2 450 | 2 110 | 1 820 | 1 580 | 1 380
Npl,Rd = 5 210 |  | niedostępne | Mc,z,Rd | 265 | 265 | 265 | 265 | 265 | 265 | 265 | 265 | 265 | 265 | 265 |  | Nb,z,Rd | 5 180 | 5 050 | 4 900 | 4 720 | 4 500 | 4 220 | 3 870 | 3 080 | 2 370 | 1 830 | 1 450 | 1 170 | 961 | 803 | 680 | 584 | 506
fyWel,y = 505 |  | 1,000 | MN,y,Rd | 565 | 565 | 511 | 447 | 383 | 319 | 255 | 192 | 128 | 63,8 | 0 | 1,000 | Mb,Rd | 565 | 565 | 565 | 547 | 528 | 509 | 491 | 455 | 420 | 387 | 357 | 331 | 307 | 286 | 268 | 251 | 237
fyWel,z = 174 |  |  | MN,z,Rd | 265 | 265 | 265 | 263 | 252 | 233 | 204 | 166 | 120 | 64,5 | 0
HE 260 A |  |  | Mc,y,Rd | 385 | 385 | 385 | 385 | 385 | 385 | 385 | 385 | 385 | 385 | 385 | 1,000 | Nb,y,Rd | 3 990 | 3 990 | 3 930 | 3 860 | 3 800 | 3 720 | 3 640 | 3 420 | 3 140 | 2 790 | 2 420 | 2 060 | 1 750 | 1 500 | 1 290 | 1 120 | 977
Npl,Rd = 3 990 |  | 1,000 | Mc,z,Rd | 130 | 130 | 130 | 130 | 130 | 130 | 130 | 130 | 130 | 130 | 130 |  | Nb,z,Rd | 3 970 | 3 860 | 3 740 | 3 590 | 3 410 | 3 170 | 2 890 | 2 260 | 1 720 | 1 320 | 1 040 | 840 | 690 | 576 | 488 | 419 | 363
fyWel,y = 385 |  | 0,000 | MN,y,Rd | – | – | – | – | – | – | – | – | – | – | – | 1,000 | Mb,Rd | 385 | 385 | 385 | 371 | 357 | 343 | 329 | 300 | 272 | 246 | 223 | 204 | 187 | 172 | 160 | 149 | 138
fyWel,z = 130 |  |  | MN,z,Rd | – | – | – | – | – | – | – | – | – | – | – | 0,000 | Mb,Rd | 423 | 423 | 420 | 404 | 388 | 371 | 354 | 320 | 287 | 257 | 232 | 210 | 192 | 176 | 163 | 150 | 138
HE 260 AA | ∗ |  | Mc,y,Rd | X | X | X | X | X | X | X | X | X | X | $ | 0,000 | Nb,y,Rd | 3 080 | 3 070 | 3 030 | 2 980 | 2 920 | 2 860 | 2 800 | 2 630 | 2 420 | 2 140 | 1 850 | 1 580 | 1 340 | 1 150 | 986 | 855 | 747
Npl,Rd = 3 170 |  | niedostępne | Mc,z,Rd | X | X | X | X | X | X | X | X | X | X | $ |  | Nb,z,Rd | 3 060 | 2 970 | 2 880 | 2 760 | 2 620 | 2 440 | 2 210 | 1 720 | 1 310 | 1 010 | 795 | 640 | 526 | 439 | 372 | 319 | 277
fyWel,y = 301 |  | 0,000 | MN,y,Rd | – | – | – | – | – | – | – | – | – | – | – | 0,000 | Mb,Rd | 301 | 301 | 300 | 288 | 277 | 264 | 252 | 226 | 201 | 179 | 160 | 144 | 131 | 119 | 109 | 99,6 | 91,4
fyWel,z = 98,7 |  |  | MN,z,Rd | – | – | – | – | – | – | – | – | – | – | – | 0,000 | Mb,Rd | 329 | 329 | 325 | 312 | 298 | 284 | 269 | 239 | 210 | 185 | 165 | 147 | 133 | 121 | 109 | 99,6 | 91,4
HE 240 M |  |  | Mc,y,Rd | 931 | 931 | 931 | 931 | 931 | 931 | 931 | 931 | 931 | 931 | 931 | 0 | Nb,y,Rd | 8 780 | 8 780 | 8 660 | 8 520 | 8 380 | 8 220 | 8 040 | 7 600 | 7 020 | 6 300 | 5 500 | 4 720 | 4 030 | 3 450 | 2 970 | 2 580 | 2 260
Npl,Rd = 8 780 |  | niedostępne | Mc,z,Rd | 443 | 443 | 443 | 443 | 443 | 443 | 443 | 443 | 443 | 443 | 443 |  | Nb,z,Rd | 8 730 | 8 500 | 8 230 | 7 910 | 7 510 | 7 000 | 6 380 | 5 000 | 3 810 | 2 940 | 2 320 | 1 870 | 1 530 | 1 280 | 1 080 | 931 | 807
fyWel,y = 792 |  | 1,000 | MN,y,Rd | 931 | 931 | 830 | 726 | 623 | 519 | 415 | 311 | 208 | 104 | 0 | 1,000 | Mb,Rd | 931 | 931 | 931 | 918 | 896 | 876 | 856 | 819 | 784 | 750 | 718 | 686 | 656 | 627 | 600 | 574 | 550
fyWel,z = 289 |  |  | MN,z,Rd | 443 | 443 | 443 | 436 | 416 | 382 | 333 | 271 | 195 | 104 | 0
HE 240 C |  |  | Mc,y,Rd | 688 | 688 | 688 | 688 | 688 | 688 | 688 | 688 | 688 | 688 | 688 | 0 | Nb,y,Rd | 6 700 | 6 690 | 6 590 | 6 480 | 6 360 | 6 230 | 6 090 | 5 730 | 5 250 | 4 660 | 4 020 | 3 430 | 2 910 | 2 490 | 2 140 | 1 860 | 1 620
Npl,Rd = 6 700 |  | niedostępne | Mc,z,Rd | 327 | 327 | 327 | 327 | 327 | 327 | 327 | 327 | 327 | 327 | 327 |  | Nb,z,Rd | 6 650 | 6 470 | 6 260 | 6 000 | 5 680 | 5 270 | 4 770 | 3 700 | 2 800 | 2 160 | 1 700 | 1 370 | 1 120 | 936 | 793 | 680 | 589
fyWel,y = 598 |  | 1,000 | MN,y,Rd | 688 | 688 | 617 | 540 | 462 | 385 | 308 | 231 | 154 | 77,1 | 0 | 1,000 | Mb,Rd | 688 | 688 | 688 | 669 | 650 | 632 | 614 | 580 | 547 | 516 | 487 | 459 | 434 | 410 | 388 | 368 | 350
fyWel,z = 214 |  |  | MN,z,Rd | 327 | 327 | 327 | 323 | 309 | 284 | 248 | 202 | 145 | 78,0 | 0
HE 240 B |  |  | Mc,y,Rd | 463 | 463 | 463 | 463 | 463 | 463 | 463 | 463 | 463 | 463 | 463 | 0 | Nb,y,Rd | 4 660 | 4 650 | 4 580 | 4 500 | 4 410 | 4 320 | 4 210 | 3 940 | 3 580 | 3 140 | 2 680 | 2 270 | 1 920 | 1 630 | 1 400 | 1 210 | 1 060
Npl,Rd = 4 660 |  | niedostępne | Mc,z,Rd | 219 | 219 | 219 | 219 | 219 | 219 | 219 | 219 | 219 | 219 | 219 |  | Nb,z,Rd | 4 620 | 4 490 | 4 340 | 4 150 | 3 910 | 3 600 | 3 240 | 2 480 | 1 860 | 1 430 | 1 120 | 903 | 741 | 619 | 524 | 449 | 389
fyWel,y = 413 |  | 1,000 | MN,y,Rd | 463 | 463 | 419 | 367 | 314 | 262 | 209 | 157 | 105 | 52,4 | 0 | 1,000 | Mb,Rd | 463 | 463 | 460 | 443 | 427 | 411 | 395 | 365 | 335 | 309 | 284 | 263 | 244 | 227 | 212 | 199 | 188
fyWel,z = 144 |  |  | MN,z,Rd | 219 | 219 | 219 | 217 | 209 | 192 | 169 | 138 | 99,1 | 53,3 | 0
HE 240 A |  |  | Mc,y,Rd | 311 | 311 | 311 | 311 | 311 | 311 | 311 | 311 | 311 | 311 | 311 | 1,000 | Nb,y,Rd | 3 530 | 3 520 | 3 460 | 3 390 | 3 320 | 3 240 | 3 150 | 2 920 | 2 620 | 2 260 | 1 900 | 1 600 | 1 340 | 1 140 | 975 | 843 | 735
Npl,Rd = 3 530 |  | 1,000 | Mc,z,Rd | 106 | 106 | 106 | 106 | 106 | 106 | 106 | 106 | 106 | 106 | 106 |  | Nb,z,Rd | 3 500 | 3 390 | 3 270 | 3 120 | 2 920 | 2 660 | 2 370 | 1 780 | 1 330 | 1 020 | 797 | 640 | 525 | 438 | 371 | 318 | 275
fyWel,y = 311 |  | 0,000 | MN,y,Rd | – | – | – | – | – | – | – | – | – | – | – | 1,000 | Mb,Rd | 311 | 311 | 307 | 296 | 283 | 271 | 259 | 234 | 211 | 190 | 172 | 156 | 143 | 132 | 122 | 114 | 105
fyWel,z = 106 |  |  | MN,z,Rd | – | – | – | – | – | – | – | – | – | – | – | 0,000 | Mb,Rd | 343 | 343 | 336 | 322 | 308 | 293 | 278 | 249 | 222 | 198 | 178 | 161 | 147 | 135 | 124 | 114 | 105
HE 240 AA | ∗ |  | Mc,y,Rd | X | X | X | X | X | X | X | X | X | X | $ | 0,000 | Nb,y,Rd | 2 710 | 2 700 | 2 650 | 2 600 | 2 550 | 2 480 | 2 410 | 2 230 | 1 990 | 1 710 | 1 440 | 1 200 | 1 010 | 859 | 735 | 635 | 554
Npl,Rd = 2 780 |  | niedostępne | Mc,z,Rd | X | X | X | X | X | X | X | X | X | X | $ |  | Nb,z,Rd | 2 680 | 2 600 | 2 500 | 2 380 | 2 230 | 2 030 | 1 800 | 1 350 | 1 000 | 767 | 601 | 483 | 396 | 330 | 279 | 239 | 207
fyWel,y = 240 |  | 0,000 | MN,y,Rd | – | – | – | – | – | – | – | – | – | – | – | 0,000 | Mb,Rd | 240 | 240 | 236 | 226 | 216 | 205 | 194 | 172 | 152 | 134 | 119 | 107 | 97,0 | 88,5 | 79,9 | 72,8 | 67,0
fyWel,z = 79,6 |  |  | MN,z,Rd | – | – | – | – | – | – | – | – | – | – | – | 0,000 | Mb,Rd | 262 | 262 | 256 | 245 | 233 | 220 | 207 | 181 | 158 | 138 | 122 | 109 | 98,9 | 88,5 | 79,9 | 72,8 | 67,0
HE 220 M |  |  | Mc,y,Rd | 624 | 624 | 624 | 624 | 624 | 624 | 624 | 624 | 624 | 624 | 624 | 0 | Nb,y,Rd | 6 570 | 6 540 | 6 430 | 6 320 | 6 190 | 6 040 | 5 880 | 5 460 | 4 890 | 4 230 | 3 570 | 3 000 | 2 520 | 2 140 | 1 840 | 1 590 | 1 380
Npl,Rd = 6 570 |  | niedostępne | Mc,z,Rd | 299 | 299 | 299 | 299 | 299 | 299 | 299 | 299 | 299 | 299 | 299 |  | Nb,z,Rd | 6 500 | 6 300 | 6 070 | 5 780 | 5 390 | 4 910 | 4 340 | 3 250 | 2 420 | 1 850 | 1 450 | 1 160 | 952 | 794 | 672 | 576 | 499
fyWel,y = 535 |  | 1,000 | MN,y,Rd | 624 | 624 | 559 | 489 | 419 | 349 | 280 | 210 | 140 | 69,9 | 0 | 1,000 | Mb,Rd | 624 | 624 | 623 | 605 | 588 | 572 | 557 | 528 | 500 | 474 | 448 | 424 | 402 | 381 | 362 | 344 | 328
fyWel,z = 195 |  |  | MN,z,Rd | 299 | 299 | 299 | 295 | 282 | 259 | 226 | 184 | 133 | 71,1 | 0
HE 220 C |  |  | Mc,y,Rd | 490 | 490 | 490 | 490 | 490 | 490 | 490 | 490 | 490 | 490 | 490 | 0 | Nb,y,Rd | 5 280 | 5 240 | 5 150 | 5 060 | 4 950 | 4 830 | 4 690 | 4 330 | 3 850 | 3 300 | 2 770 | 2 310 | 1 940 | 1 650 | 1 410 | 1 220 | 1 060
Npl,Rd = 5 280 |  | niedostępne | Mc,z,Rd | 234 | 234 | 234 | 234 | 234 | 234 | 234 | 234 | 234 | 234 | 234 |  | Nb,z,Rd | 5 210 | 5 050 | 4 860 | 4 610 | 4 290 | 3 880 | 3 420 | 2 540 | 1 880 | 1 440 | 1 120 | 902 | 739 | 616 | 522 | 447 | 387
fyWel,y = 428 |  | 1,000 | MN,y,Rd | 490 | 490 | 440 | 385 | 330 | 275 | 220 | 165 | 110 | 55,0 | 0 | 1,000 | Mb,Rd | 490 | 490 | 485 | 469 | 453 | 439 | 424 | 397 | 371 | 347 | 324 | 303 | 284 | 267 | 252 | 238 | 225
fyWel,z = 153 |  |  | MN,z,Rd | 234 | 234 | 234 | 232 | 222 | 204 | 178 | 145 | 105 | 56,1 | 0
HE 220 B |  |  | Mc,y,Rd | 380 | 380 | 380 | 380 | 380 | 380 | 380 | 380 | 380 | 380 | 380 | 0 | Nb,y,Rd | 4 190 | 4 150 | 4 080 | 3 990 | 3 900 | 3 800 | 3 670 | 3 350 | 2 940 | 2 480 | 2 060 | 1 700 | 1 430 | 1 200 | 1 030 | 888 | 774
Npl,Rd = 4 190 |  | niedostępne | Mc,z,Rd | 181 | 181 | 181 | 181 | 181 | 181 | 181 | 181 | 181 | 181 | 181 |  | Nb,z,Rd | 4 120 | 3 990 | 3 820 | 3 610 | 3 330 | 2 980 | 2 590 | 1 890 | 1 400 | 1 060 | 828 | 664 | 544 | 453 | 383 | 328 | 284
fyWel,y = 338 |  | 1,000 | MN,y,Rd | 380 | 380 | 343 | 300 | 257 | 214 | 172 | 129 | 85,8 | 42,9 | 0 | 1,000 | Mb,Rd | 380 | 380 | 371 | 356 | 342 | 327 | 313 | 285 | 260 | 237 | 217 | 199 | 184 | 171 | 160 | 149 | 140
fyWel,z = 119 |  |  | MN,z,Rd | 181 | 181 | 181 | 180 | 172 | 159 | 139 | 113 | 81,6 | 43,8 | 0
HE 220 A |  |  | Mc,y,Rd | 237 | 237 | 237 | 237 | 237 | 237 | 237 | 237 | 237 | 237 | 237 | 1,000 | Nb,y,Rd | 2 960 | 2 930 | 2 870 | 2 810 | 2 740 | 2 670 | 2 570 | 2 330 | 2 020 | 1 690 | 1 390 | 1 150 | 959 | 810 | 691 | 596 | 519
Npl,Rd = 2 960 |  | 1,000 | Mc,z,Rd | 81,7 | 81,7 | 81,7 | 81,7 | 81,7 | 81,7 | 81,7 | 81,7 | 81,7 | 81,7 | 81,7 |  | Nb,z,Rd | 2 910 | 2 810 | 2 700 | 2 540 | 2 330 | 2 080 | 1 800 | 1 310 | 962 | 729 | 570 | 457 | 374 | 311 | 263 | 226 | 195
fyWel,y = 237 |  | 0,000 | MN,y,Rd | – | – | – | – | – | – | – | – | – | – | – | 1,000 | Mb,Rd | 237 | 237 | 231 | 221 | 211 | 201 | 191 | 170 | 152 | 135 | 122 | 110 | 101 | 92,8 | 85,4 | 78,2 | 72,1
fyWel,z = 81,7 |  |  | MN,z,Rd | – | – | – | – | – | – | – | – | – | – | – | 0,000 | Mb,Rd | 262 | 262 | 253 | 241 | 229 | 217 | 204 | 180 | 158 | 140 | 126 | 113 | 103 | 94,1 | 85,4 | 78,2 | 72,1
HE 220 AA | ∗ |  | Mc,y,Rd | X | X | X | X | X | X | X | X | X | X | $ | 0,000 | Nb,y,Rd | 2 320 | 2 300 | 2 260 | 2 210 | 2 150 | 2 090 | 2 020 | 1 820 | 1 570 | 1 310 | 1 080 | 890 | 742 | 626 | 534 | 460 | 401
Npl,Rd = 2 370 |  | niedostępne | Mc,z,Rd | X | X | X | X | X | X | X | X | X | X | $ |  | Nb,z,Rd | 2 290 | 2 210 | 2 110 | 1 990 | 1 830 | 1 620 | 1 400 | 1 020 | 747 | 566 | 442 | 354 | 290 | 241 | 204 | 175 | 151
fyWel,y = 187 |  | 0,000 | MN,y,Rd | – | – | – | – | – | – | – | – | – | – | – | 0,000 | Mb,Rd | 187 | 187 | 182 | 173 | 164 | 155 | 146 | 127 | 111 | 97,2 | 86,1 | 77,1 | 69,8 | 62,4 | 56,4 | 51,5 | 47,4
fyWel,z = 63,2 |  |  | MN,z,Rd | – | – | – | – | – | – | – | – | – | – | – | 0,000 | Mb,Rd | 205 | 205 | 197 | 187 | 177 | 166 | 155 | 133 | 115 | 100 | 88,1 | 78,7 | 69,8 | 62,4 | 56,4 | 51,5 | 47,4
HE 200 M |  |  | Mc,y,Rd | 499 | 499 | 499 | 499 | 499 | 499 | 499 | 499 | 499 | 499 | 499 | 0 | Nb,y,Rd | 5 780 | 5 720 | 5 620 | 5 500 | 5 360 | 5 210 | 5 030 | 4 560 | 3 960 | 3 310 | 2 730 | 2 260 | 1 880 | 1 590 | 1 360 | 1 170 | 1 020
Npl,Rd = 5 780 |  | niedostępne | Mc,z,Rd | 239 | 239 | 239 | 239 | 239 | 239 | 239 | 239 | 239 | 239 | 239 |  | Nb,z,Rd | 5 680 | 5 480 | 5 240 | 4 920 | 4 500 | 3 980 | 3 420 | 2 460 | 1 810 | 1 370 | 1 070 | 855 | 700 | 583 | 493 | 422 | 365
fyWel,y = 426 |  | 1,000 | MN,y,Rd | 499 | 499 | 448 | 392 | 336 | 280 | 224 | 168 | 112 | 56,0 | 0 | 1,000 | Mb,Rd | 499 | 499 | 494 | 479 | 465 | 453 | 440 | 417 | 394 | 373 | 352 | 333 | 315 | 298 | 283 | 269 | 256
fyWel,z = 156 |  |  | MN,z,Rd | 239 | 239 | 239 | 236 | 226 | 208 | 182 | 148 | 106 | 57,1 | 0
HE 200 C |  |  | Mc,y,Rd | 387 | 387 | 387 | 387 | 387 | 387 | 387 | 387 | 387 | 387 | 387 | 0 | Nb,y,Rd | 4 590 | 4 540 | 4 460 | 4 360 | 4 250 | 4 120 | 3 970 | 3 570 | 3 070 | 2 540 | 2 090 | 1 720 | 1 430 | 1 210 | 1 030 | 887 | 772
Npl,Rd = 4 590 |  | niedostępne | Mc,z,Rd | 185 | 185 | 185 | 185 | 185 | 185 | 185 | 185 | 185 | 185 | 185 |  | Nb,z,Rd | 4 510 | 4 350 | 4 150 | 3 880 | 3 530 | 3 100 | 2 650 | 1 900 | 1 390 | 1 050 | 819 | 656 | 536 | 447 | 378 | 323 | 280
fyWel,y = 336 |  | 1,000 | MN,y,Rd | 387 | 387 | 349 | 305 | 262 | 218 | 174 | 131 | 87,2 | 43,6 | 0 | 1,000 | Mb,Rd | 387 | 387 | 379 | 366 | 353 | 341 | 330 | 308 | 287 | 267 | 249 | 233 | 218 | 205 | 193 | 182 | 172
fyWel,z = 121 |  |  | MN,z,Rd | 185 | 185 | 185 | 183 | 176 | 162 | 142 | 115 | 83,0 | 44,6 | 0
HE 200 B |  |  | Mc,y,Rd | 296 | 296 | 296 | 296 | 296 | 296 | 296 | 296 | 296 | 296 | 296 | 0 | Nb,y,Rd | 3 590 | 3 540 | 3 470 | 3 390 | 3 290 | 3 180 | 3 050 | 2 700 | 2 270 | 1 860 | 1 510 | 1 240 | 1 030 | 864 | 736 | 633 | 551
Npl,Rd = 3 590 |  | niedostępne | Mc,z,Rd | 141 | 141 | 141 | 141 | 141 | 141 | 141 | 141 | 141 | 141 | 141 |  | Nb,z,Rd | 3 520 | 3 380 | 3 210 | 2 980 | 2 680 | 2 320 | 1 960 | 1 380 | 1 010 | 760 | 592 | 474 | 387 | 322 | 272 | 233 | 202
fyWel,y = 262 |  | 1,000 | MN,y,Rd | 296 | 296 | 267 | 234 | 201 | 167 | 134 | 100 | 66,9 | 33,4 | 0 | 1,000 | Mb,Rd | 296 | 296 | 284 | 272 | 260 | 248 | 236 | 214 | 194 | 177 | 161 | 148 | 137 | 127 | 118 | 111 | 103
fyWel,z = 92,1 |  |  | MN,z,Rd | 141 | 141 | 141 | 140 | 134 | 124 | 108 | 88,4 | 63,7 | 34,2 | 0
HE 200 A |  |  | Mc,y,Rd | 179 | 179 | 179 | 179 | 179 | 179 | 179 | 179 | 179 | 179 | 179 | 1,000 | Nb,y,Rd | 2 480 | 2 440 | 2 380 | 2 320 | 2 260 | 2 170 | 2 080 | 1 820 | 1 510 | 1 220 | 988 | 807 | 669 | 562 | 478 | 412 | 358
Npl,Rd = 2 480 |  | 1,000 | Mc,z,Rd | 61,5 | 61,5 | 61,5 | 61,5 | 61,5 | 61,5 | 61,5 | 61,5 | 61,5 | 61,5 | 61,5 |  | Nb,z,Rd | 2 420 | 2 320 | 2 200 | 2 040 | 1 820 | 1 570 | 1 320 | 926 | 672 | 506 | 394 | 315 | 258 | 214 | 181 | 155 | 134
fyWel,y = 179 |  | 0,000 | MN,y,Rd | – | – | – | – | – | – | – | – | – | – | – | 1,000 | Mb,Rd | 179 | 179 | 172 | 163 | 155 | 146 | 138 | 122 | 108 | 96,3 | 86,5 | 78,3 | 71,6 | 65,7 | 59,7 | 54,8 | 50,6
fyWel,z = 61,5 |  |  | MN,z,Rd | – | – | – | – | – | – | – | – | – | – | – | 0,000 | Mb,Rd | 198 | 197 | 187 | 178 | 168 | 157 | 147 | 129 | 113 | 99,5 | 88,9 | 80,3 | 73,0 | 65,7 | 59,7 | 54,8 | 50,6
HE 200 AA |  |  | Mc,y,Rd | 146 | 146 | 146 | 146 | 146 | 146 | 146 | 146 | 146 | 146 | 146 | 1,000 | Nb,y,Rd | 2 030 | 2 000 | 1 950 | 1 900 | 1 840 | 1 780 | 1 690 | 1 470 | 1 220 | 981 | 792 | 646 | 535 | 450 | 382 | 329 | 286
Npl,Rd = 2 030 |  | 1,000 | Mc,z,Rd | 49,1 | 49,1 | 49,1 | 49,1 | 49,1 | 49,1 | 49,1 | 49,1 | 49,1 | 49,1 | 49,1 |  | Nb,z,Rd | 1 980 | 1 900 | 1 800 | 1 660 | 1 480 | 1 260 | 1 060 | 743 | 539 | 406 | 316 | 252 | 206 | 172 | 145 | 124 | 107
fyWel,y = 146 |  | 0,000 | MN,y,Rd | – | – | – | – | – | – | – | – | – | – | – | 1,000 | Mb,Rd | 146 | 146 | 139 | 132 | 124 | 116 | 109 | 94,1 | 81,7 | 71,7 | 63,6 | 57,1 | 51,3 | 46,0 | 41,7 | 38,2 | 35,3
fyWel,z = 49,1 |  |  | MN,z,Rd | – | – | – | – | – | – | – | – | – | – | – | 0,000 | Mb,Rd | 160 | 159 | 151 | 142 | 133 | 124 | 115 | 98,2 | 84,5 | 73,6 | 65,1 | 57,9 | 51,3 | 46,0 | 41,7 | 38,2 | 35,3
HE 180 M |  |  | Mc,y,Rd | 389 | 389 | 389 | 389 | 389 | 389 | 389 | 389 | 389 | 389 | 389 | 0 | Nb,y,Rd | 4 980 | 4 910 | 4 800 | 4 680 | 4 550 | 4 380 | 4 190 | 3 670 | 3 060 | 2 480 | 2 000 | 1 640 | 1 360 | 1 140 | 971 | 835 | 726
Npl,Rd = 4 980 |  | niedostępne | Mc,z,Rd | 187 | 187 | 187 | 187 | 187 | 187 | 187 | 187 | 187 | 187 | 187 |  | Nb,z,Rd | 4 870 | 4 670 | 4 420 | 4 070 | 3 600 | 3 080 | 2 570 | 1 800 | 1 300 | 981 | 763 | 610 | 499 | 415 | 351 | 300 | 260
fyWel,y = 329 |  | 1,000 | MN,y,Rd | 389 | 389 | 348 | 304 | 261 | 217 | 174 | 130 | 87,0 | 43,5 | 0 | 1,000 | Mb,Rd | 389 | 389 | 380 | 369 | 358 | 348 | 338 | 319 | 301 | 284 | 268 | 253 | 239 | 226 | 214 | 203 | 193
fyWel,z = 122 |  |  | MN,z,Rd | 187 | 187 | 187 | 185 | 176 | 162 | 142 | 115 | 82,9 | 44,5 | 0
HE 180 C |  |  | Mc,y,Rd | 297 | 297 | 297 | 297 | 297 | 297 | 297 | 297 | 297 | 297 | 297 | 0 | Nb,y,Rd | 3 920 | 3 850 | 3 760 | 3 660 | 3 550 | 3 410 | 3 250 | 2 810 | 2 310 | 1 860 | 1 500 | 1 220 | 1 010 | 848 | 721 | 620 | 539
Npl,Rd = 3 920 |  | niedostępne | Mc,z,Rd | 143 | 143 | 143 | 143 | 143 | 143 | 143 | 143 | 143 | 143 | 143 |  | Nb,z,Rd | 3 820 | 3 660 | 3 450 | 3 160 | 2 780 | 2 360 | 1 970 | 1 370 | 989 | 744 | 578 | 462 | 378 | 314 | 265 | 227 | 197
fyWel,y = 257 |  | 1,000 | MN,y,Rd | 297 | 297 | 267 | 233 | 200 | 167 | 133 | 100 | 66,7 | 33,3 | 0 | 1,000 | Mb,Rd | 297 | 297 | 287 | 276 | 266 | 257 | 248 | 230 | 214 | 199 | 185 | 172 | 161 | 151 | 142 | 133 | 126
fyWel,z = 93,5 |  |  | MN,z,Rd | 143 | 143 | 143 | 141 | 135 | 124 | 109 | 88,7 | 63,8 | 34,3 | 0
HE 180 B |  |  | Mc,y,Rd | 221 | 221 | 221 | 221 | 221 | 221 | 221 | 221 | 221 | 221 | 221 | 0 | Nb,y,Rd | 3 000 | 2 940 | 2 870 | 2 790 | 2 690 | 2 570 | 2 430 | 2 060 | 1 660 | 1 310 | 1 050 | 853 | 705 | 591 | 502 | 431 | 374
Npl,Rd = 3 000 |  | niedostępne | Mc,z,Rd | 106 | 106 | 106 | 106 | 106 | 106 | 106 | 106 | 106 | 106 | 106 |  | Nb,z,Rd | 2 920 | 2 790 | 2 610 | 2 360 | 2 040 | 1 710 | 1 410 | 969 | 697 | 523 | 407 | 325 | 265 | 220 | 186 | 159 | 138
fyWel,y = 196 |  | 1,000 | MN,y,Rd | 221 | 221 | 200 | 175 | 150 | 125 | 100 | 75,0 | 50,0 | 25,0 | 0 | 1,000 | Mb,Rd | 221 | 219 | 209 | 199 | 189 | 180 | 171 | 154 | 139 | 125 | 114 | 105 | 96,4 | 89,3 | 83,2 | 76,8 | 71,1
fyWel,z = 69,6 |  |  | MN,z,Rd | 106 | 106 | 106 | 105 | 101 | 93,1 | 81,6 | 66,6 | 47,9 | 25,8 | 0
HE 180 A |  |  | Mc,y,Rd | 135 | 135 | 135 | 135 | 135 | 135 | 135 | 135 | 135 | 135 | 135 | 1,000 | Nb,y,Rd | 2 080 | 2 040 | 1 980 | 1 930 | 1 860 | 1 770 | 1 660 | 1 390 | 1 100 | 871 | 694 | 563 | 464 | 389 | 330 | 284 | 246
Npl,Rd = 2 080 |  | 1,000 | Mc,z,Rd | 47,2 | 47,2 | 47,2 | 47,2 | 47,2 | 47,2 | 47,2 | 47,2 | 47,2 | 47,2 | 47,2 |  | Nb,z,Rd | 2 020 | 1 930 | 1 800 | 1 630 | 1 400 | 1 170 | 959 | 659 | 474 | 356 | 276 | 220 | 180 | 150 | 126 | 108 | 93,6
fyWel,y = 135 |  | 0,000 | MN,y,Rd | – | – | – | – | – | – | – | – | – | – | – | 1,000 | Mb,Rd | 135 | 134 | 127 | 120 | 113 | 106 | 99,7 | 87,3 | 76,7 | 68,1 | 61,0 | 55,2 | 50,4 | 45,5 | 41,4 | 38,0 | 35,2
fyWel,z = 47,2 |  |  | MN,z,Rd | – | – | – | – | – | – | – | – | – | – | – | 0,000 | Mb,Rd | 149 | 147 | 139 | 131 | 122 | 114 | 106 | 91,5 | 79,6 | 70,2 | 62,6 | 56,5 | 50,4 | 45,5 | 41,4 | 38,0 | 35,2
HE 180 AA |  |  | Mc,y,Rd | 108 | 108 | 108 | 108 | 108 | 108 | 108 | 108 | 108 | 108 | 108 | 1,000 | Nb,y,Rd | 1 680 | 1 640 | 1 600 | 1 550 | 1 490 | 1 420 | 1 320 | 1 100 | 871 | 685 | 545 | 442 | 364 | 305 | 259 | 222 | 193
Npl,Rd = 1 680 |  | 1,000 | Mc,z,Rd | 37,3 | 37,3 | 37,3 | 37,3 | 37,3 | 37,3 | 37,3 | 37,3 | 37,3 | 37,3 | 37,3 |  | Nb,z,Rd | 1 630 | 1 550 | 1 450 | 1 300 | 1 120 | 926 | 759 | 521 | 374 | 281 | 218 | 174 | 142 | 118 | 99,7 | 85,3 | 73,8
fyWel,y = 108 |  | 0,000 | MN,y,Rd | – | – | – | – | – | – | – | – | – | – | – | 1,000 | Mb,Rd | 108 | 107 | 101 | 95,1 | 88,8 | 82,4 | 76,2 | 65,0 | 56,0 | 48,9 | 43,3 | 38,4 | 34,1 | 30,6 | 27,9 | 25,5 | 23,6
fyWel,z = 37,3 |  |  | MN,z,Rd | – | – | – | – | – | – | – | – | – | – | – | 0,000 | Mb,Rd | 119 | 116 | 109 | 102 | 94,8 | 87,4 | 80,1 | 67,5 | 57,6 | 50,0 | 44,1 | 38,4 | 34,1 | 30,6 | 27,9 | 25,5 | 23,6
HE 160 M |  |  | Mc,y,Rd | 297 | 297 | 297 | 297 | 297 | 297 | 297 | 297 | 297 | 297 | 297 | 0 | Nb,y,Rd | 4 270 | 4 180 | 4 070 | 3 950 | 3 800 | 3 620 | 3 390 | 2 830 | 2 250 | 1 770 | 1 410 | 1 140 | 944 | 790 | 671 | 576 | 500
Npl,Rd = 4 270 |  | niedostępne | Mc,z,Rd | 143 | 143 | 143 | 143 | 143 | 143 | 143 | 143 | 143 | 143 | 143 |  | Nb,z,Rd | 4 130 | 3 930 | 3 650 | 3 260 | 2 760 | 2 270 | 1 850 | 1 270 | 908 | 680 | 528 | 421 | 344 | 286 | 241 | 206 | 178
fyWel,y = 249 |  | 1,000 | MN,y,Rd | 297 | 297 | 266 | 233 | 199 | 166 | 133 | 99,7 | 66,5 | 33,2 | 0 | 1,000 | Mb,Rd | 297 | 297 | 288 | 279 | 271 | 263 | 255 | 241 | 227 | 213 | 201 | 189 | 178 | 168 | 159 | 151 | 143
fyWel,z = 93,2 |  |  | MN,z,Rd | 143 | 143 | 143 | 141 | 135 | 124 | 109 | 88,4 | 63,6 | 34,1 | 0
HE 160 C |  |  | Mc,y,Rd | 223 | 223 | 223 | 223 | 223 | 223 | 223 | 223 | 223 | 223 | 223 | 0 | Nb,y,Rd | 3 310 | 3 230 | 3 150 | 3 050 | 2 920 | 2 770 | 2 580 | 2 120 | 1 660 | 1 300 | 1 030 | 836 | 688 | 576 | 489 | 420 | 364
Npl,Rd = 3 320 |  | niedostępne | Mc,z,Rd | 108 | 108 | 108 | 108 | 108 | 108 | 108 | 108 | 108 | 108 | 108 |  | Nb,z,Rd | 3 200 | 3 040 | 2 810 | 2 490 | 2 090 | 1 700 | 1 380 | 942 | 674 | 505 | 392 | 312 | 255 | 212 | 179 | 153 | 132
fyWel,y = 192 |  | 1,000 | MN,y,Rd | 223 | 223 | 201 | 176 | 151 | 126 | 100 | 75,4 | 50,2 | 25,1 | 0 | 1,000 | Mb,Rd | 223 | 222 | 213 | 205 | 197 | 190 | 183 | 169 | 157 | 145 | 135 | 126 | 117 | 110 | 103 | 97,0 | 91,6
fyWel,z = 70,3 |  |  | MN,z,Rd | 108 | 108 | 108 | 107 | 102 | 94,0 | 82,3 | 67,1 | 48,3 | 25,9 | 0
HE 160 B |  |  | Mc,y,Rd | 163 | 163 | 163 | 163 | 163 | 163 | 163 | 163 | 163 | 163 | 163 | 0 | Nb,y,Rd | 2 490 | 2 420 | 2 350 | 2 270 | 2 160 | 2 030 | 1 870 | 1 490 | 1 150 | 891 | 704 | 568 | 467 | 391 | 331 | 284 | 246
Npl,Rd = 2 500 |  | niedostępne | Mc,z,Rd | 78,2 | 78,2 | 78,2 | 78,2 | 78,2 | 78,2 | 78,2 | 78,2 | 78,2 | 78,2 | 78,2 |  | Nb,z,Rd | 2 400 | 2 270 | 2 070 | 1 800 | 1 480 | 1 190 | 961 | 649 | 463 | 346 | 268 | 214 | 174 | 145 | 122 | 105 | 90,5
fyWel,y = 143 |  | 1,000 | MN,y,Rd | 163 | 163 | 148 | 129 | 111 | 92,2 | 73,8 | 55,3 | 36,9 | 18,4 | 0 | 1,000 | Mb,Rd | 163 | 159 | 151 | 143 | 135 | 128 | 121 | 109 | 97,5 | 88,1 | 80,1 | 73,3 | 67,5 | 62,5 | 57,6 | 53,1 | 49,2
fyWel,z = 51,2 |  |  | MN,z,Rd | 78,2 | 78,2 | 78,2 | 77,6 | 74,5 | 68,8 | 60,3 | 49,3 | 35,5 | 19,1 | 0
HE 160 A |  |  | Mc,y,Rd | 113 | 113 | 113 | 113 | 113 | 113 | 113 | 113 | 113 | 113 | 113 | 0 | Nb,y,Rd | 1 770 | 1 730 | 1 670 | 1 610 | 1 530 | 1 430 | 1 300 | 1 020 | 781 | 603 | 475 | 383 | 315 | 263 | 223 | 191 | 166
Npl,Rd = 1 780 |  | niedostępne | Mc,z,Rd | 54,1 | 54,1 | 54,1 | 54,1 | 54,1 | 54,1 | 54,1 | 54,1 | 54,1 | 54,1 | 54,1 |  | Nb,z,Rd | 1 710 | 1 610 | 1 470 | 1 270 | 1 040 | 829 | 667 | 449 | 320 | 239 | 185 | 148 | 120 | 100 | 84,5 | 72,2 | 62,5
fyWel,y = 101 |  | 1,000 | MN,y,Rd | 113 | 113 | 104 | 90,6 | 77,7 | 64,7 | 51,8 | 38,8 | 25,9 | 12,9 | 0 | 1,000 | Mb,Rd | 113 | 109 | 102 | 95,4 | 88,8 | 82,4 | 76,4 | 65,9 | 57,5 | 50,8 | 45,4 | 40,8 | 36,5 | 33,0 | 30,1 | 27,7 | 25,6
fyWel,z = 35,4 |  |  | MN,z,Rd | 54,1 | 54,1 | 54,1 | 53,9 | 52,1 | 48,3 | 42,6 | 34,9 | 25,2 | 13,6 | 0
HE 160 AA |  |  | Mc,y,Rd | 79,8 | 79,8 | 79,8 | 79,8 | 79,8 | 79,8 | 79,8 | 79,8 | 79,8 | 79,8 | 79,8 | 1,000 | Nb,y,Rd | 1 390 | 1 350 | 1 310 | 1 260 | 1 190 | 1 110 | 1 010 | 790 | 602 | 464 | 365 | 294 | 242 | 202 | 171 | 147 | 127
Npl,Rd = 1 400 |  | 1,000 | Mc,z,Rd | 27,5 | 27,5 | 27,5 | 27,5 | 27,5 | 27,5 | 27,5 | 27,5 | 27,5 | 27,5 | 27,5 |  | Nb,z,Rd | 1 340 | 1 260 | 1 150 | 990 | 809 | 647 | 520 | 350 | 250 | 187 | 145 | 115 | 93,9 | 78,0 | 65,9 | 56,3 | 48,7
fyWel,y = 79,8 |  | 0,000 | MN,y,Rd | – | – | – | – | – | – | – | – | – | – | – | 1,000 | Mb,Rd | 79,8 | 77,2 | 72,5 | 67,6 | 62,6 | 57,7 | 53,1 | 45,1 | 38,9 | 34,1 | 30,3 | 26,7 | 23,8 | 21,4 | 19,5 | 17,9 | 16,6
fyWel,z = 27,5 |  |  | MN,z,Rd | – | – | – | – | – | – | – | – | – | – | – | 0,000 | Mb,Rd | 87,6 | 84,0 | 78,4 | 72,5 | 66,6 | 60,9 | 55,6 | 46,7 | 40,0 | 34,8 | 30,4 | 26,7 | 23,8 | 21,4 | 19,5 | 17,9 | 16,6
HE 140 M |  |  | Mc,y,Rd | 217 | 217 | 217 | 217 | 217 | 217 | 217 | 217 | 217 | 217 | 217 | 0 | Nb,y,Rd | 3 520 | 3 430 | 3 320 | 3 200 | 3 030 | 2 830 | 2 570 | 2 020 | 1 540 | 1 190 | 935 | 754 | 619 | 517 | 438 | 376 | 326
Npl,Rd = 3 550 |  | niedostępne | Mc,z,Rd | 106 | 106 | 106 | 106 | 106 | 106 | 106 | 106 | 106 | 106 | 106 |  | Nb,z,Rd | 3 390 | 3 180 | 2 880 | 2 440 | 1 970 | 1 570 | 1 250 | 842 | 600 | 448 | 346 | 276 | 225 | 187 | 158 | 135 | 117
fyWel,y = 181 |  | 1,000 | MN,y,Rd | 217 | 217 | 193 | 169 | 145 | 121 | 96,7 | 72,5 | 48,4 | 24,2 | 0 | 1,000 | Mb,Rd | 217 | 216 | 208 | 202 | 195 | 190 | 184 | 173 | 162 | 152 | 143 | 134 | 126 | 119 | 112 | 106 | 101
fyWel,z = 69,0 |  |  | MN,z,Rd | 106 | 106 | 106 | 104 | 99,4 | 91,1 | 79,6 | 64,7 | 46,4 | 24,9 | 0
HE 140 C |  |  | Mc,y,Rd | 160 | 160 | 160 | 160 | 160 | 160 | 160 | 160 | 160 | 160 | 160 | 0 | Nb,y,Rd | 2 680 | 2 610 | 2 520 | 2 420 | 2 280 | 2 110 | 1 900 | 1 460 | 1 110 | 849 | 668 | 537 | 441 | 368 | 312 | 267 | 232
Npl,Rd = 2 710 |  | niedostępne | Mc,z,Rd | 78,2 | 78,2 | 78,2 | 78,2 | 78,2 | 78,2 | 78,2 | 78,2 | 78,2 | 78,2 | 78,2 |  | Nb,z,Rd | 2 580 | 2 410 | 2 170 | 1 820 | 1 460 | 1 150 | 918 | 614 | 437 | 326 | 252 | 201 | 164 | 136 | 115 | 98,1 | 84,8
fyWel,y = 137 |  | 1,000 | MN,y,Rd | 160 | 160 | 143 | 125 | 107 | 89,4 | 71,5 | 53,6 | 35,8 | 17,9 | 0 | 1,000 | Mb,Rd | 160 | 157 | 150 | 144 | 139 | 133 | 128 | 118 | 109 | 100 | 92,7 | 86,0 | 80,0 | 74,8 | 70,1 | 66,0 | 62,2
fyWel,z = 51,1 |  |  | MN,z,Rd | 78,2 | 78,2 | 78,2 | 77,2 | 73,6 | 67,6 | 59,1 | 48,1 | 34,6 | 18,5 | 0
HE 140 B |  |  | Mc,y,Rd | 113 | 113 | 113 | 113 | 113 | 113 | 113 | 113 | 113 | 113 | 113 | 0 | Nb,y,Rd | 1 960 | 1 900 | 1 830 | 1 740 | 1 620 | 1 480 | 1 310 | 980 | 730 | 557 | 437 | 351 | 287 | 240 | 203 | 174 | 151
Npl,Rd = 1 980 |  | niedostępne | Mc,z,Rd | 55,1 | 55,1 | 55,1 | 55,1 | 55,1 | 55,1 | 55,1 | 55,1 | 55,1 | 55,1 | 55,1 |  | Nb,z,Rd | 1 880 | 1 740 | 1 540 | 1 260 | 989 | 774 | 615 | 410 | 291 | 217 | 168 | 133 | 109 | 90,2 | 76,1 | 65,1 | 56,2
fyWel,y = 99,2 |  | 1,000 | MN,y,Rd | 113 | 113 | 101 | 88,7 | 76,0 | 63,4 | 50,7 | 38,0 | 25,3 | 12,7 | 0 | 1,000 | Mb,Rd | 113 | 108 | 102 | 96,1 | 90,5 | 85,2 | 80,2 | 71,1 | 63,4 | 57,0 | 51,6 | 47,1 | 43,3 | 39,6 | 36,2 | 33,4 | 31,0
fyWel,z = 36,1 |  |  | MN,z,Rd | 55,1 | 55,1 | 55,1 | 54,5 | 52,1 | 48,0 | 42,0 | 34,2 | 24,6 | 13,2 | 0
HE 140 A |  |  | Mc,y,Rd | 79,8 | 79,8 | 79,8 | 79,8 | 79,8 | 79,8 | 79,8 | 79,8 | 79,8 | 79,8 | 79,8 | 0 | Nb,y,Rd | 1 420 | 1 380 | 1 330 | 1 260 | 1 160 | 1 050 | 921 | 679 | 503 | 383 | 299 | 240 | 197 | 164 | 139 | 119 | 103
Npl,Rd = 1 440 |  | niedostępne | Mc,z,Rd | 39,0 | 39,0 | 39,0 | 39,0 | 39,0 | 39,0 | 39,0 | 39,0 | 39,0 | 39,0 | 39,0 |  | Nb,z,Rd | 1 370 | 1 270 | 1 110 | 903 | 704 | 549 | 436 | 290 | 206 | 153 | 118 | 94,3 | 76,8 | 63,7 | 53,8 | 46,0 | 39,7
fyWel,y = 71,5 |  | 1,000 | MN,y,Rd | 79,8 | 79,8 | 72,6 | 63,6 | 54,5 | 45,4 | 36,3 | 27,2 | 18,2 | 9,08 | 0 | 1,000 | Mb,Rd | 79,8 | 75,2 | 70,0 | 64,8 | 59,8 | 55,1 | 50,8 | 43,5 | 37,8 | 33,3 | 29,8 | 26,3 | 23,5 | 21,3 | 19,5 | 17,9 | 16,6
fyWel,z = 25,6 |  |  | MN,z,Rd | 39,0 | 39,0 | 39,0 | 38,8 | 37,3 | 34,5 | 30,3 | 24,8 | 17,9 | 9,62 | 0
HE 140 AA |  |  | Mc,y,Rd | 51,7 | 51,7 | 51,7 | 51,7 | 51,7 | 51,7 | 51,7 | 51,7 | 51,7 | 51,7 | 51,7 | 1,000 | Nb,y,Rd | 1 040 | 1 010 | 967 | 913 | 842 | 753 | 655 | 479 | 353 | 268 | 209 | 168 | 137 | 115 | 96,9 | 83,0 | 71,9
Npl,Rd = 1 060 |  | 1,000 | Mc,z,Rd | 18,1 | 18,1 | 18,1 | 18,1 | 18,1 | 18,1 | 18,1 | 18,1 | 18,1 | 18,1 | 18,1 |  | Nb,z,Rd | 999 | 921 | 801 | 645 | 500 | 389 | 308 | 205 | 145 | 108 | 83,4 | 66,4 | 54,1 | 44,9 | 37,9 | 32,4 | 28,0
fyWel,y = 51,7 |  | 0,000 | MN,y,Rd | – | – | – | – | – | – | – | – | – | – | – | 1,000 | Mb,Rd | 51,7 | 48,7 | 45,1 | 41,4 | 37,7 | 34,2 | 31,0 | 25,9 | 22,1 | 19,3 | 16,6 | 14,6 | 13,0 | 11,8 | 10,7 | 9,88 | 9,15
fyWel,z = 18,1 |  |  | MN,z,Rd | – | – | – | – | – | – | – | – | – | – | – | 0,000 | Mb,Rd | 56,9 | 53,0 | 48,7 | 44,2 | 39,8 | 35,8 | 32,3 | 26,7 | 22,7 | 19,3 | 16,6 | 14,6 | 13,0 | 11,8 | 10,7 | 9,88 | 9,15
HE 120 M |  |  | Mc,y,Rd | 154 | 154 | 154 | 154 | 154 | 154 | 154 | 154 | 154 | 154 | 154 | 0 | Nb,y,Rd | 2 880 | 2 790 | 2 670 | 2 530 | 2 340 | 2 090 | 1 830 | 1 340 | 988 | 750 | 587 | 470 | 385 | 321 | 272 | 233 | 202
Npl,Rd = 2 920 |  | niedostępne | Mc,z,Rd | 75,5 | 75,5 | 75,5 | 75,5 | 75,5 | 75,5 | 75,5 | 75,5 | 75,5 | 75,5 | 75,5 |  | Nb,z,Rd | 2 740 | 2 510 | 2 150 | 1 700 | 1 300 | 1 010 | 795 | 526 | 373 | 277 | 214 | 170 | 139 | 115 | 97,1 | 83,0 | 71,8
fyWel,y = 127 |  | 1,000 | MN,y,Rd | 154 | 154 | 137 | 120 | 103 | 85,8 | 68,7 | 51,5 | 34,3 | 17,2 | 0 | 1,000 | Mb,Rd | 154 | 152 | 147 | 142 | 137 | 133 | 129 | 121 | 113 | 106 | 99,4 | 93,2 | 87,5 | 82,4 | 77,7 | 73,5 | 69,7
fyWel,z = 49,1 |  |  | MN,z,Rd | 75,5 | 75,5 | 75,5 | 74,4 | 70,9 | 65,0 | 56,8 | 46,1 | 33,1 | 17,8 | 0
HE 120 C |  |  | Mc,y,Rd | 116 | 116 | 116 | 116 | 116 | 116 | 116 | 116 | 116 | 116 | 116 | 0 | Nb,y,Rd | 2 250 | 2 170 | 2 070 | 1 940 | 1 760 | 1 540 | 1 320 | 944 | 690 | 522 | 407 | 326 | 266 | 222 | 188 | 161 | 139
Npl,Rd = 2 300 |  | niedostępne | Mc,z,Rd | 57,1 | 57,1 | 57,1 | 57,1 | 57,1 | 57,1 | 57,1 | 57,1 | 57,1 | 57,1 | 57,1 |  | Nb,z,Rd | 2 140 | 1 940 | 1 620 | 1 250 | 943 | 724 | 570 | 376 | 266 | 198 | 153 | 121 | 98,8 | 82,0 | 69,1 | 59,1 | 51,1
fyWel,y = 98,3 |  | 1,000 | MN,y,Rd | 116 | 116 | 104 | 91,0 | 78,0 | 65,0 | 52,0 | 39,0 | 26,0 | 13,0 | 0 | 1,000 | Mb,Rd | 116 | 112 | 107 | 102 | 98,0 | 93,8 | 89,8 | 82,2 | 75,2 | 69,0 | 63,5 | 58,7 | 54,5 | 50,8 | 47,5 | 44,6 | 41,7
fyWel,z = 37,2 |  |  | MN,z,Rd | 57,1 | 57,1 | 57,1 | 56,4 | 53,9 | 49,5 | 43,3 | 35,2 | 25,3 | 13,6 | 0
HE 120 B |  |  | Mc,y,Rd | 76,0 | 76,0 | 76,0 | 76,0 | 76,0 | 76,0 | 76,0 | 76,0 | 76,0 | 76,0 | 76,0 | 0 | Nb,y,Rd | 1 530 | 1 470 | 1 400 | 1 300 | 1 160 | 1 000 | 846 | 597 | 434 | 327 | 255 | 204 | 167 | 139 | 117 | 100 | 86,9
Npl,Rd = 1 560 |  | niedostępne | Mc,z,Rd | 37,2 | 37,2 | 37,2 | 37,2 | 37,2 | 37,2 | 37,2 | 37,2 | 37,2 | 37,2 | 37,2 |  | Nb,z,Rd | 1 450 | 1 300 | 1 070 | 812 | 609 | 466 | 366 | 241 | 170 | 127 | 97,7 | 77,7 | 63,2 | 52,5 | 44,2 | 37,8 | 32,7
fyWel,y = 66,3 |  | 1,000 | MN,y,Rd | 76,0 | 76,0 | 68,4 | 59,9 | 51,3 | 42,8 | 34,2 | 25,7 | 17,1 | 8,56 | 0 | 1,000 | Mb,Rd | 75,7 | 71,0 | 66,7 | 62,7 | 58,8 | 55,2 | 51,8 | 45,7 | 40,6 | 36,4 | 33,0 | 30,1 | 27,4 | 24,9 | 22,8 | 21,0 | 19,5
fyWel,z = 24,3 |  |  | MN,z,Rd | 37,2 | 37,2 | 37,2 | 36,9 | 35,3 | 32,5 | 28,5 | 23,2 | 16,7 | 8,98 | 0
HE 120 A |  |  | Mc,y,Rd | 55,0 | 55,0 | 55,0 | 55,0 | 55,0 | 55,0 | 55,0 | 55,0 | 55,0 | 55,0 | 55,0 | 0 | Nb,y,Rd | 1 140 | 1 090 | 1 030 | 951 | 843 | 721 | 603 | 422 | 306 | 230 | 179 | 143 | 117 | 97,3 | 82,2 | 70,4 | 60,9
Npl,Rd = 1 160 |  | niedostępne | Mc,z,Rd | 27,1 | 27,1 | 27,1 | 27,1 | 27,1 | 27,1 | 27,1 | 27,1 | 27,1 | 27,1 | 27,1 |  | Nb,z,Rd | 1 080 | 964 | 785 | 593 | 443 | 339 | 266 | 175 | 124 | 91,9 | 70,9 | 56,4 | 45,9 | 38,0 | 32,1 | 27,4 | 23,7
fyWel,y = 48,9 |  | 1,000 | MN,y,Rd | 55,0 | 55,0 | 50,0 | 43,8 | 37,5 | 31,3 | 25,0 | 18,8 | 12,5 | 6,25 | 0 | 1,000 | Mb,Rd | 54,3 | 50,4 | 46,6 | 42,9 | 39,4 | 36,2 | 33,4 | 28,6 | 24,9 | 22,0 | 19,5 | 17,3 | 15,5 | 14,0 | 12,9 | 11,8 | 11,0
fyWel,z = 17,7 |  |  | MN,z,Rd | 27,1 | 27,1 | 27,1 | 26,9 | 25,9 | 23,9 | 21,0 | 17,2 | 12,4 | 6,66 | 0
HE 120 AA |  |  | Mc,y,Rd | 34,9 | 34,9 | 34,9 | 34,9 | 34,9 | 34,9 | 34,9 | 34,9 | 34,9 | 34,9 | 34,9 | 1,000 | Nb,y,Rd | 833 | 798 | 751 | 686 | 601 | 507 | 421 | 292 | 211 | 158 | 123 | 98,4 | 80,3 | 66,8 | 56,5 | 48,3 | 41,8
Npl,Rd = 856 |  | 1,000 | Mc,z,Rd | 12,2 | 12,2 | 12,2 | 12,2 | 12,2 | 12,2 | 12,2 | 12,2 | 12,2 | 12,2 | 12,2 |  | Nb,z,Rd | 789 | 698 | 559 | 416 | 310 | 236 | 185 | 122 | 85,8 | 63,7 | 49,1 | 39,1 | 31,8 | 26,4 | 22,2 | 19,0 | 16,4
fyWel,y = 34,9 |  | 0,000 | MN,y,Rd | – | – | – | – | – | – | – | – | – | – | – | 1,000 | Mb,Rd | 34,5 | 31,8 | 29,1 | 26,5 | 24,0 | 21,7 | 19,7 | 16,6 | 14,3 | 12,4 | 10,7 | 9,46 | 8,47 | 7,68 | 7,02 | 6,46 | 5,99
fyWel,z = 12,2 |  |  | MN,z,Rd | – | – | – | – | – | – | – | – | – | – | – | 0,000 | Mb,Rd | 37,9 | 34,7 | 31,5 | 28,3 | 25,3 | 22,7 | 20,5 | 17,1 | 14,6 | 12,4 | 10,7 | 9,46 | 8,47 | 7,68 | 7,02 | 6,46 | 5,99
HE 100 M |  |  | Mc,y,Rd | 104 | 104 | 104 | 104 | 104 | 104 | 104 | 104 | 104 | 104 | 104 | 0 | Nb,y,Rd | 2 280 | 2 180 | 2 060 | 1 880 | 1 650 | 1 390 | 1 160 | 803 | 580 | 436 | 339 | 271 | 221 | 184 | 155 | 133 | 115
Npl,Rd = 2 340 |  | niedostępne | Mc,z,Rd | 51,2 | 51,2 | 51,2 | 51,2 | 51,2 | 51,2 | 51,2 | 51,2 | 51,2 | 51,2 | 51,2 |  | Nb,z,Rd | 2 140 | 1 870 | 1 450 | 1 060 | 784 | 595 | 465 | 305 | 215 | 160 | 123 | 97,9 | 79,6 | 66,0 | 55,7 | 47,5 | 41,1
fyWel,y = 83,8 |  | 1,000 | MN,y,Rd | 104 | 104 | 92,4 | 80,8 | 69,3 | 57,7 | 46,2 | 34,6 | 23,1 | 11,5 | 0 | 1,000 | Mb,Rd | 104 | 101 | 97,7 | 94,5 | 91,5 | 88,6 | 85,8 | 80,3 | 75,0 | 70,1 | 65,6 | 61,4 | 57,6 | 54,1 | 51,0 | 48,2 | 45,6
fyWel,z = 33,1 |  |  | MN,z,Rd | 51,2 | 51,2 | 51,2 | 50,4 | 48,0 | 44,1 | 38,5 | 31,3 | 22,5 | 12,0 | 0
HE 100 C |  |  | Mc,y,Rd | 76,3 | 76,3 | 76,3 | 76,3 | 76,3 | 76,3 | 76,3 | 76,3 | 76,3 | 76,3 | 76,3 | 0 | Nb,y,Rd | 1 750 | 1 670 | 1 550 | 1 390 | 1 180 | 972 | 794 | 543 | 390 | 292 | 227 | 181 | 148 | 123 | 104 | 88,6 | 76,7
Npl,Rd = 1 810 |  | niedostępne | Mc,z,Rd | 37,8 | 37,8 | 37,8 | 37,8 | 37,8 | 37,8 | 37,8 | 37,8 | 37,8 | 37,8 | 37,8 |  | Nb,z,Rd | 1 630 | 1 390 | 1 040 | 746 | 545 | 412 | 322 | 211 | 148 | 110 | 84,7 | 67,3 | 54,7 | 45,4 | 38,2 | 32,7 | 28,2
fyWel,y = 63,4 |  | 1,000 | MN,y,Rd | 76,3 | 76,3 | 68,3 | 59,8 | 51,2 | 42,7 | 34,2 | 25,6 | 17,1 | 8,54 | 0 | 1,000 | Mb,Rd | 76,0 | 72,3 | 69,1 | 66,0 | 63,2 | 60,4 | 57,7 | 52,6 | 48,0 | 44,0 | 40,4 | 37,3 | 34,5 | 32,2 | 30,1 | 28,2 | 26,2
fyWel,z = 24,5 |  |  | MN,z,Rd | 37,8 | 37,8 | 37,8 | 37,3 | 35,6 | 32,8 | 28,6 | 23,3 | 16,8 | 8,99 | 0
HE 100 B |  |  | Mc,y,Rd | 47,9 | 47,9 | 47,9 | 47,9 | 47,9 | 47,9 | 47,9 | 47,9 | 47,9 | 47,9 | 47,9 | 0 | Nb,y,Rd | 1 150 | 1 090 | 1 000 | 881 | 734 | 595 | 481 | 326 | 233 | 175 | 135 | 108 | 88,0 | 73,1 | 61,7 | 52,8 | 45,7
Npl,Rd = 1 200 |  | niedostępne | Mc,z,Rd | 23,7 | 23,7 | 23,7 | 23,7 | 23,7 | 23,7 | 23,7 | 23,7 | 23,7 | 23,7 | 23,7 |  | Nb,z,Rd | 1 070 | 891 | 651 | 460 | 334 | 252 | 196 | 128 | 90,3 | 66,9 | 51,6 | 41,0 | 33,3 | 27,6 | 23,3 | 19,9 | 17,2
fyWel,y = 41,4 |  | 1,000 | MN,y,Rd | 47,9 | 47,9 | 43,3 | 37,9 | 32,5 | 27,1 | 21,7 | 16,3 | 10,8 | 5,42 | 0 | 1,000 | Mb,Rd | 46,8 | 43,7 | 40,9 | 38,3 | 35,9 | 33,5 | 31,4 | 27,6 | 24,5 | 21,9 | 19,8 | 18,0 | 16,2 | 14,8 | 13,5 | 12,5 | 11,6
fyWel,z = 15,4 |  |  | MN,z,Rd | 23,7 | 23,7 | 23,7 | 23,5 | 22,5 | 20,8 | 18,2 | 14,9 | 10,7 | 5,75 | 0
HE 100 A |  |  | Mc,y,Rd | 38,2 | 38,2 | 38,2 | 38,2 | 38,2 | 38,2 | 38,2 | 38,2 | 38,2 | 38,2 | 38,2 | 0 | Nb,y,Rd | 937 | 885 | 811 | 704 | 581 | 467 | 377 | 255 | 182 | 136 | 105 | 83,9 | 68,4 | 56,9 | 48,0 | 41,0 | 35,5
Npl,Rd = 975 |  | niedostępne | Mc,z,Rd | 18,9 | 18,9 | 18,9 | 18,9 | 18,9 | 18,9 | 18,9 | 18,9 | 18,9 | 18,9 | 18,9 |  | Nb,z,Rd | 870 | 722 | 525 | 370 | 269 | 203 | 158 | 103 | 72,5 | 53,7 | 41,4 | 32,9 | 26,7 | 22,2 | 18,7 | 15,9 | 13,8
fyWel,y = 33,5 |  | 1,000 | MN,y,Rd | 38,2 | 38,2 | 34,8 | 30,5 | 26,1 | 21,8 | 17,4 | 13,1 | 8,70 | 4,35 | 0 | 1,000 | Mb,Rd | 36,9 | 34,1 | 31,6 | 29,1 | 26,9 | 24,8 | 22,9 | 19,8 | 17,4 | 15,4 | 13,7 | 12,2 | 10,9 | 9,94 | 9,10 | 8,40 | 7,80
fyWel,z = 12,3 |  |  | MN,z,Rd | 18,9 | 18,9 | 18,9 | 18,8 | 18,1 | 16,8 | 14,7 | 12,1 | 8,70 | 4,68 | 0
HE 100 AA |  |  | Mc,y,Rd | 26,8 | 26,8 | 26,8 | 26,8 | 26,8 | 26,8 | 26,8 | 26,8 | 26,8 | 26,8 | 26,8 | 0 | Nb,y,Rd | 687 | 645 | 584 | 499 | 404 | 322 | 258 | 173 | 123 | 92,2 | 71,4 | 56,8 | 46,3 | 38,5 | 32,5 | 27,8 | 24,0
Npl,Rd = 718 |  | niedostępne | Mc,z,Rd | 13,1 | 13,1 | 13,1 | 13,1 | 13,1 | 13,1 | 13,1 | 13,1 | 13,1 | 13,1 | 13,1 |  | Nb,z,Rd | 635 | 517 | 369 | 258 | 186 | 140 | 109 | 71,3 | 50,1 | 37,1 | 28,6 | 22,7 | 18,5 | 15,3 | 12,9 | 11,0 | 9,51
fyWel,y = 23,9 |  | 1,000 | MN,y,Rd | 26,8 | 26,8 | 25,2 | 22,0 | 18,9 | 15,7 | 12,6 | 9,45 | 6,30 | 3,15 | 0 | 1,000 | Mb,Rd | 25,6 | 23,3 | 21,0 | 18,9 | 17,0 | 15,4 | 14,0 | 11,8 | 10,2 | 8,71 | 7,59 | 6,73 | 6,04 | 5,48 | 5,02 | 4,63 | 4,30
fyWel,z = 8,47 |  |  | MN,z,Rd | 13,1 | 13,1 | 13,1 | 13,1 | 12,8 | 12,0 | 10,6 | 8,76 | 6,37 | 3,45 | 0
+ W celu określenia nośności dla tego profilu zastosowano granice plastyczności stali HISTAR®
X Przekrój uzyskuje Klasę 4
$ Dla tych wartości n = NEd / Npl,Rd, przekrój byłby przeciążony ze względu na NEd, nawet jeśli MEd byłoby równe zero, ponieważ NEd przekroczyłoby lokalną nośność przekroju na wyboczenie
– Nie dotyczy przekrojów klasy 3 i 4
∗ Przekrój może uzyskać klasę 4 tylko przy czystym ściskaniu osiowym. W przypadku ściskania osiowego połączonego ze zginaniem przekrój uzyskuje klasę 4 po przekroczeniu granicy klasy 3 NEd / Npl,Rd
NEd = Wartość obliczeniowa siły osiowej
n = NEd / Npl,Rd
Wartości wytrzymałości na rozciąganie podane w tabeli są zachowawcze ponieważ użyto wyższych wartości granicznych do klasyfikacji przekrojów pod względem ściskania
Przy ściskaniu osiowym połączonym ze zginaniem, wartości nośności obowiązują tylko do wartości nie większych od podanych granic NEd / Npl,Rd. Dla wyższych wartości n = NEd / Npl,Rd przekrój mógłby być przeciążony ze względu na samo NEd nawet gdy MEd = 0, ponieważ NEd byłby wyższy niż lokalna wytrzymałość przekroju na wyboczenie
Te dane zostały pobrane ze strony Orange Book (http://orangebook.arcelormittal.com /pl-pl/dostepne-dane-o-projekcie/polskimi-na/belki/he/badanie-wytrzymalosci-przekroju/s460-histar460/) w dniu 09.11.2023 o 12:37
© 2023, SCI i ArcelorMittal Commercial Sections S.A. Dane te podlegają tym samym warunkom, które zostały określone na stronie Orange Book (http://orangebook.arcelormittal.com/terms-conditions/)